## 管点调查表
Prj_No | Prj_Name | CODE | EXP_NO | MAP_NO | S_CODE | X | Y | SUR_H | Offset | FEATURE | SUBSID | SURFBLDG | FeaMaterial | Spec | Model | Interface | WellDeep | WellShape | WellMaterial | WellSize | WellPipes | Address | Roadcode | MAPNO_X | MAPNO_Y | POINTCODE | ARRUNITC | BUILDDATE | MAPNUMBER | SUNIT | SDATE | ROTANG | MEMO | UpdateTime | DISUSEDATE | WaterDeep | MudDeep | LampNum | PoleHigh | Visibility | DataSource | status | PointPosition | G_Old | Operator | ljm | Glgw | G_Gp | 编号
|  | LD | LD1 |  |  | 172698.48 | 73207.971 | 8.406 |  | 拐点 | 检修井 | [16 empty] | 2019-11-18 | 172.50-73.00 |  | 2020-11-18 | [12 empty] | FALSE |  | 0 |  |  | 1
|  | LD | LD2 |  |  | 172691.349 | 73214.817 | 7.976 |  | 拐点 | [17 empty] | 2019-11-18 | 172.50-73.00 |  | 2020-11-18 | [12 empty] | FALSE |  | 0 |  |  | 2
|  | LD | LD3 |  |  | 172691.195 | 73214.617 | 8.058 |  | 拐点 | 检修井 | [16 empty] | 2019-11-18 | 172.50-73.00 |  | 2020-11-18 | [12 empty] | FALSE |  | 0 |  |  | 3
|  | LD | LD4 |  |  | 172692.326 | 73213.48 | 8.071 |  | 拐点 | 路灯 | [16 empty] | 2019-11-18 | 172.50-73.00 |  | 2020-11-18 | [12 empty] | FALSE |  | 0 |  |  | 4
|  | LD | LD5 |  |  | 172717.455 | 73191.38 | 9.291 |  | 拐点 | 路灯 | [16 empty] | 2019-11-18 | 172.50-73.00 |  | 2020-11-18 | [12 empty] | FALSE |  | 0 |  |  | 5
|  | LD | LD6 |  |  | 172743.257 | 73168.195 | 10.145 |  | 拐点 | 路灯 | [16 empty] | 2019-11-18 | 172.50-73.00 |  | 2020-11-18 | [12 empty] | FALSE |  | 0 |  |  | 6
|  | LD | LD7 |  |  | 172769.552 | 73144.436 | 10.533 |  | 直线点 | 路灯 | [16 empty] | 2019-11-18 | 172.75-73.00 |  | 2020-11-18 |  | 出测区 | [10 empty] | FALSE |  | 0 |  |  | 7
|  | LD | LD8 |  |  | 172665.264 | 73237.968 | 7.1 |  | 拐点 | 检修井 | [16 empty] | 2019-11-18 | 172.50-73.00 |  | 2020-11-18 | [12 empty] | FALSE |  | 0 |  |  | 8
|  | LD | LD9 |  |  | 172663.4 | 73239.731 | 6.907 |  | 拐点 | 路灯 | [16 empty] | 2019-11-18 | 172.50-73.00 |  | 2020-11-18 | [12 empty] | FALSE |  | 0 |  |  | 9
|  | LD | LD10 |  |  | 172638.243 | 73262.515 | 6.32 |  | 拐点 | 路灯 | [16 empty] | 2019-11-18 | 172.50-73.25 |  | 2020-11-18 | [12 empty] | FALSE |  | 0 |  |  | 10
|  | LD | LD11 |  |  | 172636.166 | 73264.355 | 6.308 |  | 分支点 | 检修井 | [16 empty] | 2019-11-18 | 172.50-73.25 |  | 2020-11-18 | [12 empty] | FALSE |  | 0 |  |  | 11
|  | LD | LD12 |  |  | 172613.083 | 73285.182 | 6.125 |  | 拐点 | 路灯 | [16 empty] | 2019-11-18 | 172.50-73.25 |  | 2020-11-18 | [12 empty] | FALSE |  | 0 |  |  | 12
|  | LD | LD13 |  |  | 172587.148 | 73308.69 | 6.085 |  | 拐点 | 路灯 | [16 empty] | 2019-11-18 | 172.50-73.25 |  | 2020-11-18 | [12 empty] | FALSE |  | 0 |  |  | 13
|  | LD | LD14 |  |  | 172561.55 | 73331.826 | 6.023 |  | 拐点 | 路灯 | [16 empty] | 2019-11-18 | 172.50-73.25 |  | 2020-11-18 | [12 empty] | FALSE |  | 0 |  |  | 14
|  | LD | LD15 |  |  | 172535.447 | 73355.397 | 5.989 |  | 拐点 | 路灯 | [16 empty] | 2019-11-18 | 172.50-73.25 |  | 2020-11-18 | [12 empty] | FALSE |  | 0 |  |  | 15
|  | LD | LD16 |  |  | 172509.286 | 73379.084 | 6.066 |  | 拐点 | 路灯 | [16 empty] | 2019-11-18 | 172.50-73.25 |  | 2020-11-18 | [12 empty] | FALSE |  | 0 |  |  | 16
|  | LD | LD17 |  |  | 172488.022 | 73398.27 | 6.03 |  | 分支点 | 检修井 | [16 empty] | 2019-11-18 | 172.25-73.25 |  | 2020-11-18 | [12 empty] | FALSE |  | 0 |  |  | 17
|  | LD | LD18 |  |  | 172483.243 | 73402.56 | 6.014 |  | 拐点 | 路灯 | [16 empty] | 2019-11-18 | 172.25-73.25 |  | 2020-11-18 | [12 empty] | FALSE |  | 0 |  |  | 18
|  | LD | LD19 |  |  | 172457.57 | 73425.853 | 5.904 |  | 拐点 | 路灯 | [16 empty] | 2019-11-18 | 172.25-73.25 |  | 2020-11-18 | [12 empty] | FALSE |  | 0 |  |  | 19
|  | LD | LD20 |  |  | 172431.426 | 73449.6 | 5.891 |  | 拐点 | 路灯 | [16 empty] | 2019-11-18 | 172.25-73.25 |  | 2020-11-18 | [12 empty] | FALSE |  | 0 |  |  | 20
|  | LD | LD21 |  |  | 172404.46 | 73471.215 | 5.763 |  | 拐点 | 路灯 | [16 empty] | 2019-11-18 | 172.25-73.25 |  | 2020-11-18 | [12 empty] | FALSE |  | 0 |  |  | 21
|  | LD | LD22 |  |  | 172392.264 | 73480.466 | 5.772 |  | 拐点 | [17 empty] | 2019-11-18 | 172.25-73.25 |  | 2020-11-18 | [12 empty] | FALSE |  | 0 |  |  | 22
|  | LD | LD23 |  |  | 172376.925 | 73494.132 | 5.701 |  | 拐点 | 路灯 | [16 empty] | 2019-11-18 | 172.25-73.25 |  | 2020-11-18 | [12 empty] | FALSE |  | 0 |  |  | 23
|  | LD | LD24 |  |  | 172358.819 | 73509.639 | 5.609 |  | 拐点 | [17 empty] | 2019-11-18 | 172.25-73.50 |  | 2020-11-18 | [12 empty] | FALSE |  | 0 |  |  | 24
|  | LD | LD25 |  |  | 172349.824 | 73512.841 | 5.479 |  | 拐点 | 路灯 | [16 empty] | 2019-11-18 | 172.25-73.50 |  | 2020-11-18 | [12 empty] | FALSE |  | 0 |  |  | 25
|  | LD | LD26 |  |  | 172337.319 | 73512.831 | 5.531 |  | 拐点 | 路灯 | [16 empty] | 2019-11-18 | 172.25-73.50 |  | 2020-11-18 | [12 empty] | FALSE |  | 0 |  |  | 26
|  | LD | LD27 |  |  | 172341.999 | 73513.25 | 5.437 |  | 拐点 | 检修井 | [16 empty] | 2019-11-18 | 172.25-73.50 |  | 2020-11-18 |  | 打不开 | [10 empty] | FALSE |  | 0 |  |  | 27
|  | LD | LD28 |  |  | 172338.713 | 73525.957 | 5.565 |  | 分支点 | 检修井 | [16 empty] | 2019-11-18 | 172.25-73.50 |  | 2020-11-18 | [12 empty] | FALSE |  | 0 |  |  | 28
|  | LD | LD29 |  |  | 172339.5064 | 73528.7595 | 5.82 |  | 拐点 | [17 empty] | 2019-11-18 | 172.25-73.50 |  | 2020-11-18 | [12 empty] | FALSE |  | 0 |  |  | 29
|  | LD | LD30 |  |  | 172341.948 | 73529.79 | 5.906 |  | 拐点 | 路灯 | [16 empty] | 2019-11-18 | 172.25-73.50 |  | 2020-11-18 | [12 empty] | FALSE |  | 0 |  |  | 30
|  | LD | LD31 |  |  | 172769.817 | 73144.6876 | 10.52 |  | 直线点 | [17 empty] | 2019-11-18 | 172.75-73.00 |  | 2020-11-18 |  | 出测区 | [10 empty] | FALSE |  | 0 |  |  | 31
|  | LD | LD32 |  |  | 172743.8508 | 73168.0822 | 10.15 |  | 拐点 | [17 empty] | 2019-11-18 | 172.50-73.00 |  | 2020-11-18 | [12 empty] | FALSE |  | 0 |  |  | 32
|  | LD | LD33 |  |  | 172717.9135 | 73191.4839 | 9.29 |  | 拐点 | [17 empty] | 2019-11-18 | 172.50-73.00 |  | 2020-11-18 | [12 empty] | FALSE |  | 0 |  |  | 33
|  | LD | LD34 |  |  | 172699.2278 | 73208.2362 | 8.41 |  | 拐点 | [17 empty] | 2019-11-18 | 172.50-73.00 |  | 2020-11-18 | [12 empty] | FALSE |  | 0 |  |  | 34
|  | LD | LD35 |  |  | 172666.8291 | 73237.6942 | 7.12 |  | 拐点 | [17 empty] | 2019-11-18 | 172.50-73.00 |  | 2020-11-18 | [12 empty] | FALSE |  | 0 |  |  | 35
|  | LD | LD36 |  |  | 172650.7279 | 73252.0567 | 6.75 |  | 拐点 | [17 empty] | 2019-11-18 | 172.50-73.25 |  | 2020-11-18 | [12 empty] | FALSE |  | 0 |  |  | 36
|  | LD | LD37 |  |  | 172638.8198 | 73262.7967 | 6.32 |  | 拐点 | [17 empty] | 2019-11-18 | 172.50-73.25 |  | 2020-11-18 | [12 empty] | FALSE |  | 0 |  |  | 37
|  | LD | LD38 |  |  | 172791.116 | 73168.882 | 10.413 |  | 直线点 | 路灯 | [16 empty] | 2019-11-18 | 172.75-73.00 |  | 2020-11-18 |  | 出测区 | [10 empty] | FALSE |  | 0 |  |  | 38
|  | LD | LD39 |  |  | 172765.121 | 73192.408 | 10.09 |  | 拐点 | 路灯 | [16 empty] | 2019-11-18 | 172.75-73.00 |  | 2020-11-18 | [12 empty] | FALSE |  | 0 |  |  | 39
|  | LD | LD40 |  |  | 172739.149 | 73215.859 | 9.23 |  | 拐点 | 路灯 | [16 empty] | 2019-11-18 | 172.50-73.00 |  | 2020-11-18 | [12 empty] | FALSE |  | 0 |  |  | 40
|  | LD | LD41 |  |  | 172729.198 | 73225.404 | 8.806 |  | 拐点 | 检修井 | [16 empty] | 2019-11-18 | 172.50-73.00 |  | 2020-11-18 | [12 empty] | FALSE |  | 0 |  |  | 41
|  | LD | LD42 |  |  | 172719.947 | 73233.573 | 8.282 |  | 拐点 | 检修井 | [16 empty] | 2019-11-18 | 172.50-73.00 |  | 2020-11-18 | [12 empty] | FALSE |  | 0 |  |  | 42
|  | LD | LD43 |  |  | 172713.725 | 73239.521 | 8.071 |  | 拐点 | 检修井 | [16 empty] | 2019-11-18 | 172.50-73.00 |  | 2020-11-18 | [12 empty] | FALSE |  | 0 |  |  | 43
|  | LD | LD44 |  |  | 172710.895 | 73241.805 | 7.885 |  | 拐点 | 路灯 | [16 empty] | 2019-11-18 | 172.50-73.00 |  | 2020-11-18 | [12 empty] | FALSE |  | 0 |  |  | 44
|  | LD | LD45 |  |  | 172697.309 | 73254.417 | 7.426 |  | 拐点 | 检修井 | [16 empty] | 2019-11-18 | 172.50-73.25 |  | 2020-11-18 | [12 empty] | FALSE |  | 0 |  |  | 45
|  | LD | LD46 |  |  | 172687.628 | 73262.997 | 7.138 |  | 拐点 | 检修井 | [16 empty] | 2019-11-18 | 172.50-73.25 |  | 2020-11-18 | [12 empty] | FALSE |  | 0 |  |  | 46
|  | LD | LD47 |  |  | 172686.277 | 73264.125 | 7.063 |  | 拐点 | 路灯 | [16 empty] | 2019-11-18 | 172.50-73.25 |  | 2020-11-18 | [12 empty] | FALSE |  | 0 |  |  | 47
|  | LD | LD48 |  |  | 172661.7918 | 73286.2862 | 6.45 |  | 拐点 | 路灯 | [16 empty] | 2019-11-18 | 172.50-73.25 |  | 2020-11-18 | [12 empty] | FALSE |  | 0 |  |  | 48
|  | LD | LD49 |  |  | 172658.1334 | 73289.6613 | 6.422 |  | 拐点 | 检修井 | [16 empty] | 2019-11-18 | 172.50-73.25 |  | 2020-11-18 | [12 empty] | FALSE |  | 0 |  |  | 49
|  | LD | LD50 |  |  | 172635.859 | 73309.737 | 6.214 |  | 拐点 | 路灯 | [16 empty] | 2019-11-18 | 172.50-73.25 |  | 2020-11-18 | [12 empty] | FALSE |  | 0 |  |  | 50
|  | LD | LD51 |  |  | 172609.805 | 73333.301 | 6.102 |  | 拐点 | 路灯 | [16 empty] | 2019-11-18 | 172.50-73.25 |  | 2020-11-18 | [12 empty] | FALSE |  | 0 |  |  | 51
|  | LD | LD52 |  |  | 172586.022 | 73354.772 | 6.219 |  | 拐点 | 检修井 | [16 empty] | 2019-11-18 | 172.50-73.25 |  | 2020-11-18 | [12 empty] | FALSE |  | 0 |  |  | 52
|  | LD | LD53 |  |  | 172584.461 | 73356.136 | 6.157 |  | 拐点 | 路灯 | [16 empty] | 2019-11-18 | 172.50-73.25 |  | 2020-11-18 | [12 empty] | FALSE |  | 0 |  |  | 53
|  | LD | LD54 |  |  | 172557.773 | 73380.156 | 6.195 |  | 拐点 | 路灯 | [16 empty] | 2019-11-18 | 172.50-73.25 |  | 2020-11-18 | [12 empty] | FALSE |  | 0 |  |  | 54
|  | LD | LD55 |  |  | 172548.626 | 73388.585 | 6.243 |  | 拐点 | 检修井 | [16 empty] | 2019-11-18 | 172.50-73.25 |  | 2020-11-18 | [12 empty] | FALSE |  | 0 |  |  | 55
|  | LD | LD56 |  |  | 172531.755 | 73403.699 | 6.292 |  | 拐点 | 路灯 | [16 empty] | 2019-11-18 | 172.50-73.25 |  | 2020-11-18 | [12 empty] | FALSE |  | 0 |  |  | 56
|  | LD | LD57 |  |  | 172511.7185 | 73421.6285 | 6.068 |  | 分支点 | 检修井 | [16 empty] | 2019-11-18 | 172.50-73.25 |  | 2020-11-18 | [12 empty] | FALSE |  | 0 |  |  | 57
|  | LD | LD58 |  |  | 172505.533 | 73427.361 | 6.126 |  | 拐点 | 路灯 | [16 empty] | 2019-11-18 | 172.50-73.25 |  | 2020-11-18 | [12 empty] | FALSE |  | 0 |  |  | 58
|  | LD | LD59 |  |  | 172493.887 | 73437.603 | 6.017 |  | 拐点 | 检修井 | [16 empty] | 2019-11-18 | 172.25-73.25 |  | 2020-11-18 | [12 empty] | FALSE |  | 0 |  |  | 59
|  | LD | LD60 |  |  | 172480.467 | 73451.183 | 5.819 |  | 拐点 | 路灯 | [16 empty] | 2019-11-18 | 172.25-73.25 |  | 2020-11-18 | [12 empty] | FALSE |  | 0 |  |  | 60
|  | LD | LD61 |  |  | 172473.767 | 73458.125 | 5.846 |  | 拐点 | 检修井 | [16 empty] | 2019-11-18 | 172.25-73.25 |  | 2020-11-18 | [12 empty] | FALSE |  | 0 |  |  | 61
|  | LD | LD62 |  |  | 172455.643 | 73476.452 | 5.738 |  | 拐点 | 路灯 | [16 empty] | 2019-11-18 | 172.25-73.25 |  | 2020-11-18 | [12 empty] | FALSE |  | 0 |  |  | 62
|  | LD | LD63 |  |  | 172447.918 | 73484.646 | 5.69 |  | 分支点 | 检修井 | [16 empty] | 2019-11-18 | 172.25-73.25 |  | 2020-11-18 | [12 empty] | FALSE |  | 0 |  |  | 63
|  | LD | LD64 |  |  | 172443.052 | 73490.707 | 5.664 |  | 终止点 | [17 empty] | 2019-11-18 | 172.25-73.25 |  | 2020-11-18 | [12 empty] | FALSE |  | 0 |  |  | 64
|  | LD | LD65 |  |  | 172430.095 | 73500.362 | 5.571 |  | 拐点 | 路灯 | [16 empty] | 2019-11-18 | 172.25-73.50 |  | 2020-11-18 | [12 empty] | FALSE |  | 0 |  |  | 65
|  | LD | LD66 |  |  | 172413.696 | 73515.567 | 5.569 |  | 拐点 | 检修井 | [16 empty] | 2019-11-18 | 172.25-73.50 |  | 2020-11-18 | [12 empty] | FALSE |  | 0 |  |  | 66
|  | LD | LD67 |  |  | 172404.431 | 73523.691 | 5.509 |  | 拐点 | 路灯 | [16 empty] | 2019-11-18 | 172.25-73.50 |  | 2020-11-18 | [12 empty] | FALSE |  | 0 |  |  | 67
|  | LD | LD68 |  |  | 172387.852 | 73539.014 | 5.392 |  | 拐点 | [17 empty] | 2019-11-18 | 172.25-73.50 |  | 2020-11-18 | [12 empty] | FALSE |  | 0 |  |  | 68
|  | LD | LD69 |  |  | 172680.4281 | 73268.5998 | 6.75 |  | 拐点 | [17 empty] | 2019-11-18 | 172.50-73.25 |  | 2020-11-18 | [12 empty] | FALSE |  | 0 |  |  | 69
|  | LD | LD70 |  |  | 172667.0206 | 73280.8857 | 6.48 |  | 拐点 | [17 empty] | 2019-11-18 | 172.50-73.25 |  | 2020-11-18 | [12 empty] | FALSE |  | 0 |  |  | 70
|  | LD | LD71 |  |  | 172648.9701 | 73296.8969 | 6.19 |  | 拐点 | [17 empty] | 2019-11-18 | 172.50-73.25 |  | 2020-11-18 | [12 empty] | FALSE |  | 0 |  |  | 71
|  | LD | LD72 |  |  | 172627.1216 | 73316.856 | 6.08 |  | 拐点 | [17 empty] | 2019-11-18 | 172.50-73.25 |  | 2020-11-18 | [12 empty] | FALSE |  | 0 |  |  | 72
|  | LD | LD73 |  |  | 172605.3115 | 73336.3972 | 6.14 |  | 拐点 | [17 empty] | 2019-11-18 | 172.50-73.25 |  | 2020-11-18 | [12 empty] | FALSE |  | 0 |  |  | 73
|  | LD | LD74 |  |  | 172561.0751 | 73376.5992 | 6.26 |  | 拐点 | [17 empty] | 2019-11-18 | 172.50-73.25 |  | 2020-11-18 | [12 empty] | FALSE |  | 0 |  |  | 74
|  | LD | LD75 |  |  | 172538.8888 | 73396.5782 | 6.29 |  | 拐点 | [17 empty] | 2019-11-18 | 172.50-73.25 |  | 2020-11-18 | [12 empty] | FALSE |  | 0 |  |  | 75
|  | LD | LD76 |  |  | 172516.6813 | 73416.4423 | 6.29 |  | 拐点 | [17 empty] | 2019-11-18 | 172.50-73.25 |  | 2020-11-18 | [12 empty] | FALSE |  | 0 |  |  | 76
|  | LD | LD77 |  |  | 172494.5944 | 73436.4003 | 6.02 |  | 拐点 | [17 empty] | 2019-11-18 | 172.25-73.25 |  | 2020-11-18 | [12 empty] | FALSE |  | 0 |  |  | 77
|  | LD | LD78 |  |  | 172384.78 | 73545.01 | 5.486 |  | 拐点 | 检修井 | [16 empty] | 2019-11-18 | 172.25-73.50 |  | 2020-11-18 | [12 empty] | FALSE |  | 0 |  |  | 78
|  | LD | LD79 |  |  | 172382.618 | 73549.661 | 5.456 |  | 拐点 | 路灯 | [16 empty] | 2019-11-18 | 172.25-73.50 |  | 2020-11-18 | [12 empty] | FALSE |  | 0 |  |  | 79
|  | LD | LD80 |  |  | 172382.785 | 73555.325 | 5.449 |  | 分支点 | 检修井 | [16 empty] | 2019-11-18 | 172.25-73.50 |  | 2020-11-18 | [12 empty] | FALSE |  | 0 |  |  | 80
|  | LD | LD81 |  |  | 172382.261 | 73560.527 | 5.549 |  | 分支点 | 检修井 | [16 empty] | 2019-11-18 | 172.25-73.50 |  | 2020-11-18 | [12 empty] | FALSE |  | 0 |  |  | 81
|  | LD | LD82 |  |  | 172382.54 | 73563.786 | 5.533 |  | 拐点 | 路灯 | [16 empty] | 2019-11-18 | 172.25-73.50 |  | 2020-11-18 | [12 empty] | FALSE |  | 0 |  |  | 82
|  | LD | LD83 |  |  | 172385.158 | 73571.437 | 5.75 |  | 拐点 | [17 empty] | 2019-11-18 | 172.25-73.50 |  | 2020-11-18 | [12 empty] | FALSE |  | 0 |  |  | 83
|  | LD | LD84 |  |  | 172391.302 | 73579.46 | 5.865 |  | 拐点 | 路灯 | [16 empty] | 2019-11-18 | 172.25-73.50 |  | 2020-11-18 | [12 empty] | FALSE |  | 0 |  |  | 84
|  | LD | LD85 |  |  | 172411.528 | 73601.735 | 5.99 |  | 拐点 | 路灯 | [16 empty] | 2019-11-18 | 172.25-73.50 |  | 2020-11-18 | [12 empty] | FALSE |  | 0 |  |  | 85
|  | LD | LD86 |  |  | 172420.0564 | 73611.3501 | 6.05 |  | 拐点 | [17 empty] | 2019-11-18 | 172.25-73.50 |  | 2020-11-18 | [12 empty] | FALSE |  | 0 |  |  | 86
|  | LD | LD87 |  |  | 172430.5 | 73625.184 | 6.007 |  | 拐点 | 路灯 | [16 empty] | 2019-11-18 | 172.25-73.50 |  | 2020-11-18 | [12 empty] | FALSE |  | 0 |  |  | 87
|  | LD | LD88 |  |  | 172444.57 | 73642.857 | 6.01 |  | 分支点 | 检修井 | [16 empty] | 2019-11-18 | 172.25-73.50 |  | 2020-11-18 | [12 empty] | FALSE |  | 0 |  |  | 88
|  | LD | LD89 |  |  | 172463.138 | 73657.841 | 5.715 |  | 直线点 | 检修井 | [16 empty] | 2019-11-18 | 172.25-73.50 |  | 2020-11-18 |  | 出测区 | [10 empty] | FALSE |  | 0 |  |  | 89
|  | LD | LD90 |  |  | 172458.514 | 73657.37 | 5.853 |  | 拐点 | [17 empty] | 2019-11-18 | 172.25-73.50 |  | 2020-11-18 | [12 empty] | FALSE |  | 0 |  |  | 90
|  | LD | LD91 |  |  | 172449.47 | 73648.172 | 5.909 |  | 拐点 | 路灯 | [16 empty] | 2019-11-18 | 172.25-73.50 |  | 2020-11-18 | [12 empty] | FALSE |  | 0 |  |  | 91
|  | LD | LD92 |  |  | 172382.036 | 73549.37 | 5.479 |  | 拐点 | [17 empty] | 2019-11-18 | 172.25-73.50 |  | 2020-11-18 | [12 empty] | FALSE |  | 0 |  |  | 92
|  | LD | LD93 |  |  | 172384.6407 | 73544.9243 | 5.476 |  | 分支点 | [17 empty] | 2019-11-18 | 172.25-73.50 |  | 2020-11-18 | [12 empty] | FALSE |  | 0 |  |  | 93
|  | LD | LD94 |  |  | 172387.6017 | 73538.8138 | 5.39 |  | 拐点 | [17 empty] | 2019-11-18 | 172.25-73.50 |  | 2020-11-18 | [12 empty] | FALSE |  | 0 |  |  | 94
|  | LD | LD95 |  |  | 172404.1402 | 73523.3815 | 5.52 |  | 拐点 | [17 empty] | 2019-11-18 | 172.25-73.50 |  | 2020-11-18 | [12 empty] | FALSE |  | 0 |  |  | 95
|  | LD | LD96 |  |  | 172413.383 | 73515.1481 | 11.201 |  | 拐点 | [17 empty] | 2019-11-18 | 172.25-73.50 |  | 2020-11-18 | [12 empty] | FALSE |  | 0 |  |  | 96
|  | LD | LD97 |  |  | 172429.9223 | 73500.0208 | 5.56 |  | 拐点 | [17 empty] | 2019-11-18 | 172.25-73.50 |  | 2020-11-18 | [12 empty] | FALSE |  | 0 |  |  | 97
|  | LD | LD98 |  |  | 172447.4665 | 73484.2064 | 5.66 |  | 拐点 | [17 empty] | 2019-11-18 | 172.25-73.25 |  | 2020-11-18 | [12 empty] | FALSE |  | 0 |  |  | 98
|  | LD | LD99 |  |  | 172455.3446 | 73476.1746 | 5.74 |  | 拐点 | [17 empty] | 2019-11-18 | 172.25-73.25 |  | 2020-11-18 | [12 empty] | FALSE |  | 0 |  |  | 99
|  | LD | LD100 |  |  | 172473.3872 | 73457.7158 | 5.83 |  | 拐点 | [17 empty] | 2019-11-18 | 172.25-73.25 |  | 2020-11-18 | [12 empty] | FALSE |  | 0 |  |  | 100
|  | LD | LD101 |  |  | 172480.1551 | 73450.8877 | 5.8 |  | 拐点 | [17 empty] | 2019-11-18 | 172.25-73.25 |  | 2020-11-18 | [12 empty] | FALSE |  | 0 |  |  | 101
|  | LD | LD102 |  |  | 172493.7333 | 73437.0637 | 6.03 |  | 拐点 | [17 empty] | 2019-11-18 | 172.25-73.25 |  | 2020-11-18 | [12 empty] | FALSE |  | 0 |  |  | 102
|  | LD | LD103 |  |  | 172516.6206 | 73416.2541 | 6.28 |  | 拐点 | [17 empty] | 2019-11-18 | 172.50-73.25 |  | 2020-11-18 | [12 empty] | FALSE |  | 0 |  |  | 104
|  | LD | LD104 |  |  | 172531.3568 | 73403.3108 | 6.27 |  | 拐点 | [17 empty] | 2019-11-18 | 172.50-73.25 |  | 2020-11-18 | [12 empty] | FALSE |  | 0 |  |  | 105
|  | LD | LD105 |  |  | 172538.7248 | 73396.3217 | 6.28 |  | 拐点 | [17 empty] | 2019-11-18 | 172.50-73.25 |  | 2020-11-18 | [12 empty] | FALSE |  | 0 |  |  | 106
|  | LD | LD106 |  |  | 172548.2806 | 73388.0876 | 6.25 |  | 拐点 | [17 empty] | 2019-11-18 | 172.50-73.25 |  | 2020-11-18 | [12 empty] | FALSE |  | 0 |  |  | 107
|  | LD | LD107 |  |  | 172557.4953 | 73379.7614 | 6.21 |  | 拐点 | [17 empty] | 2019-11-18 | 172.50-73.25 |  | 2020-11-18 | [12 empty] | FALSE |  | 0 |  |  | 108
|  | LD | LD108 |  |  | 172560.937 | 73376.411 | 6.25 |  | 拐点 | [17 empty] | 2019-11-18 | 172.50-73.25 |  | 2020-11-18 | [12 empty] | FALSE |  | 0 |  |  | 109
|  | LD | LD109 |  |  | 172584.1964 | 73355.8162 | 6.16 |  | 拐点 | [17 empty] | 2019-11-18 | 172.50-73.25 |  | 2020-11-18 | [12 empty] | FALSE |  | 0 |  |  | 110
|  | LD | LD110 |  |  | 172605.2439 | 73336.209 | 6.13 |  | 拐点 | [17 empty] | 2019-11-18 | 172.50-73.25 |  | 2020-11-18 | [12 empty] | FALSE |  | 0 |  |  | 111
|  | LD | LD111 |  |  | 172609.5279 | 73332.9008 | 6.12 |  | 拐点 | [17 empty] | 2019-11-18 | 172.50-73.25 |  | 2020-11-18 | [12 empty] | FALSE |  | 0 |  |  | 112
|  | LD | LD112 |  |  | 172627.0517 | 73316.6522 | 6.07 |  | 拐点 | [17 empty] | 2019-11-18 | 172.50-73.25 |  | 2020-11-18 | [12 empty] | FALSE |  | 0 |  |  | 113
|  | LD | LD113 |  |  | 172635.411 | 73309.2006 | 6.23 |  | 拐点 | [17 empty] | 2019-11-18 | 172.50-73.25 |  | 2020-11-18 | [12 empty] | FALSE |  | 0 |  |  | 114
|  | LD | LD114 |  |  | 172648.9065 | 73296.6641 | 6.18 |  | 拐点 | [17 empty] | 2019-11-18 | 172.50-73.25 |  | 2020-11-18 | [12 empty] | FALSE |  | 0 |  |  | 115
|  | LD | LD115 |  |  | 172658.0472 | 73289.5641 | 6.43 |  | 分支点 | [17 empty] | 2019-11-18 | 172.50-73.25 |  | 2020-11-18 | [12 empty] | FALSE |  | 0 |  |  | 116
|  | LD | LD116 |  |  | 172666.9361 | 73280.6464 | 6.47 |  | 拐点 | [17 empty] | 2019-11-18 | 172.50-73.25 |  | 2020-11-18 | [12 empty] | FALSE |  | 0 |  |  | 117
|  | LD | LD117 |  |  | 172680.4098 | 73268.2751 | 6.76 |  | 拐点 | [17 empty] | 2019-11-18 | 172.50-73.25 |  | 2020-11-18 | [12 empty] | FALSE |  | 0 |  |  | 118
|  | LD | LD118 |  |  | 172687.5161 | 73262.8264 | 7.15 |  | 拐点 | [17 empty] | 2019-11-18 | 172.50-73.25 |  | 2020-11-18 | [12 empty] | FALSE |  | 0 |  |  | 119
|  | LD | LD119 |  |  | 172697.1389 | 73254.1925 | 7.43 |  | 拐点 | [17 empty] | 2019-11-18 | 172.50-73.25 |  | 2020-11-18 | [12 empty] | FALSE |  | 0 |  |  | 120
|  | LD | LD120 |  |  | 172710.652 | 73241.4944 | 7.86 |  | 拐点 | [17 empty] | 2019-11-18 | 172.50-73.00 |  | 2020-11-18 | [12 empty] | FALSE |  | 0 |  |  | 121
|  | LD | LD121 |  |  | 172713.6174 | 73239.3931 | 8.06 |  | 拐点 | [17 empty] | 2019-11-18 | 172.50-73.00 |  | 2020-11-18 | [12 empty] | FALSE |  | 0 |  |  | 122
|  | LD | LD122 |  |  | 172719.8529 | 73233.4322 | 8.26 |  | 拐点 | [17 empty] | 2019-11-18 | 172.50-73.00 |  | 2020-11-18 | [12 empty] | FALSE |  | 0 |  |  | 123
|  | LD | LD123 |  |  | 172729.0795 | 73225.2412 | 8.81 |  | 拐点 | [17 empty] | 2019-11-18 | 172.50-73.00 |  | 2020-11-18 | [12 empty] | FALSE |  | 0 |  |  | 124
|  | LD | LD124 |  |  | 172739.0185 | 73215.7046 | 9.24 |  | 拐点 | [17 empty] | 2019-11-18 | 172.50-73.00 |  | 2020-11-18 | [12 empty] | FALSE |  | 0 |  |  | 125
|  | LD | LD125 |  |  | 172765.0212 | 73192.2249 | 10.12 |  | 拐点 | [17 empty] | 2019-11-18 | 172.75-73.00 |  | 2020-11-18 | [12 empty] | FALSE |  | 0 |  |  | 126
|  | LD | LD126 |  |  | 172790.9566 | 73168.7533 | 10.38 |  | 直线点 | [17 empty] | 2019-11-18 | 172.75-73.00 |  | 2020-11-18 |  | 出测区 | [10 empty] | FALSE |  | 0 |  |  | 127
|  | LD | LD127 |  |  | 172382.1835 | 73563.7819 | 5.54 |  | 拐点 | [17 empty] | 2019-11-18 | 172.25-73.50 |  | 2020-11-18 | [12 empty] | FALSE |  | 0 |  |  | 128
|  | LD | LD128 |  |  | 172384.8711 | 73571.5784 | 5.72 |  | 拐点 | [17 empty] | 2019-11-18 | 172.25-73.50 |  | 2020-11-18 | [12 empty] | FALSE |  | 0 |  |  | 129
|  | LD | LD129 |  |  | 172391.0943 | 73579.7263 | 5.87 |  | 拐点 | [17 empty] | 2019-11-18 | 172.25-73.50 |  | 2020-11-18 | [12 empty] | FALSE |  | 0 |  |  | 130
|  | LD | LD130 |  |  | 172411.2125 | 73602.0454 | 6.01 |  | 拐点 | [17 empty] | 2019-11-18 | 172.25-73.50 |  | 2020-11-18 | [12 empty] | FALSE |  | 0 |  |  | 131
|  | LD | LD131 |  |  | 172419.7153 | 73611.7952 | 6.06 |  | 拐点 | [17 empty] | 2019-11-18 | 172.25-73.50 |  | 2020-11-18 | [12 empty] | FALSE |  | 0 |  |  | 132
|  | LD | LD132 |  |  | 172430.1828 | 73625.5438 | 6.01 |  | 拐点 | [17 empty] | 2019-11-18 | 172.25-73.50 |  | 2020-11-18 | [12 empty] | FALSE |  | 0 |  |  | 133
|  | LD | LD133 |  |  | 172458.2164 | 73657.6832 | 5.84 |  | 拐点 | [17 empty] | 2019-11-18 | 172.25-73.50 |  | 2020-11-18 | [12 empty] | FALSE |  | 0 |  |  | 135
|  | LD | LD134 |  |  | 172425.374 | 73660.325 | 6.259 |  | 分支点 | 检修井 | [16 empty] | 2019-11-18 | 172.25-73.50 |  | 2020-11-18 | [12 empty] | FALSE |  | 0 |  |  | 136
|  | LD | LD135 |  |  | 172409.657 | 73643.195 | 6.387 |  | 拐点 | 路灯 | [16 empty] | 2019-11-18 | 172.25-73.50 |  | 2020-11-18 | [12 empty] | FALSE |  | 0 |  |  | 137
|  | LD | LD136 |  |  | 172409.156 | 73642.354 | 6.336 |  | 拐点 | 检修井 | [16 empty] | 2019-11-18 | 172.25-73.50 |  | 2020-11-18 | [12 empty] | FALSE |  | 0 |  |  | 138
|  | LD | LD137 |  |  | 172391.2892 | 73619.3853 | 6.29 |  | 拐点 | 路灯 | [16 empty] | 2019-11-18 | 172.25-73.50 |  | 2020-11-18 | [12 empty] | FALSE |  | 0 |  |  | 139
|  | LD | LD138 |  |  | 172386.762 | 73613.134 | 6.314 |  | 拐点 | 检修井 | [16 empty] | 2019-11-18 | 172.25-73.50 |  | 2020-11-18 | [12 empty] | FALSE |  | 0 |  |  | 140
|  | LD | LD139 |  |  | 172371.763 | 73596.95 | 6.307 |  | 拐点 | 路灯 | [16 empty] | 2019-11-18 | 172.25-73.50 |  | 2020-11-18 | [12 empty] | FALSE |  | 0 |  |  | 141
|  | LD | LD140 |  |  | 172345.88 | 73568.636 | 5.932 |  | 拐点 | 路灯 | [16 empty] | 2019-11-18 | 172.25-73.50 |  | 2020-11-18 | [12 empty] | FALSE |  | 0 |  |  | 142
|  | LD | LD141 |  |  | 172351.539 | 73574.794 | 5.87 |  | 拐点 | 检修井 | [16 empty] | 2019-11-18 | 172.25-73.50 |  | 2020-11-18 | [12 empty] | FALSE |  | 0 |  |  | 143
|  | LD | LD142 |  |  | 172325.598 | 73546.488 | 5.927 |  | 终止点 | 路灯 | [16 empty] | 2019-11-18 | 172.25-73.50 |  | 2020-11-18 | [12 empty] | FALSE |  | 0 |  |  | 144
|  | LD | LD143 |  |  | 172321.367 | 73541.439 | 5.765 |  | 终止点 | [17 empty] | 2019-11-18 | 172.25-73.50 |  | 2020-11-18 | [12 empty] | FALSE |  | 0 |  |  | 145
|  | LD | LD144 |  |  | 172325.9073 | 73546.0718 | 5.93 |  | 拐点 | [17 empty] | 2019-11-18 | 172.25-73.50 |  | 2020-11-18 | [12 empty] | FALSE |  | 0 |  |  | 146
|  | LD | LD145 |  |  | 172346.2724 | 73568.2893 | 5.92 |  | 拐点 | [17 empty] | 2019-11-18 | 172.25-73.50 |  | 2020-11-18 | [12 empty] | FALSE |  | 0 |  |  | 147
|  | LD | LD146 |  |  | 172372.2539 | 73596.5985 | 6.32 |  | 拐点 | [17 empty] | 2019-11-18 | 172.25-73.50 |  | 2020-11-18 | [12 empty] | FALSE |  | 0 |  |  | 148
|  | LD | LD147 |  |  | 172387.051 | 73612.91 | 6.251 |  | 拐点 | [17 empty] | 2019-11-18 | 172.25-73.50 |  | 2020-11-18 | [12 empty] | FALSE |  | 0 |  |  | 149
|  | LD | LD148 |  |  | 172409.424 | 73642.136 | 6.372 |  | 拐点 | [17 empty] | 2019-11-18 | 172.25-73.50 |  | 2020-11-18 | [12 empty] | FALSE |  | 0 |  |  | 150
|  | LD | LD149 |  |  | 172429.83 | 73665.457 | 6.24 |  | 直线点 | 路灯 | [16 empty] | 2019-11-18 | 172.25-73.50 |  | 2020-11-18 |  | 出测区 | [10 empty] | FALSE |  | 0 |  |  | 152
|  | LD | LD150 |  |  | 172430.2277 | 73664.8917 | 6.26 |  | 直线点 | [17 empty] | 2019-11-18 | 172.25-73.50 |  | 2020-11-18 |  | 出测区 | [10 empty] | FALSE |  | 0 |  |  | 153
|  | LD | LD151 |  |  | 172436.369 | 73650.503 | 7.039 |  | 拐点 | 检修井 | [16 empty] | 2019-11-18 | 172.25-73.50 |  | 2020-11-18 | [12 empty] | FALSE |  | 0 |  |  | 154
|  | LD | LD152 |  |  | 172364.843 | 73554.825 | 5.654 |  | 终止点 | 路灯 | [16 empty] | 2019-11-18 | 172.25-73.50 |  | 2020-11-18 | [12 empty] | FALSE |  | 0 |  |  | 155
|  | LD | LD153 |  |  | 172499.979 | 73409.987 | 6.745 |  | 拐点 | 检修井 | [16 empty] | 2019-11-18 | 172.25-73.25 |  | 2020-11-18 | [12 empty] | FALSE |  | 0 |  |  | 156
|  | Y | Y1 |  |  | 172694.247 | 73211.144 | 8.111 |  | 拐点 | 检查井 | [16 empty] | 2019-11-22 | 172.50-73.00 |  | 2020-11-22 | [12 empty] | FALSE |  | 0 |  |  | 157
|  | Y | Y2 |  |  | 172695.265 | 73212.368 | 7.98 |  | 起始点 | 雨篦 | [16 empty] | 2019-11-22 | 172.50-73.00 |  | 2020-11-22 | [12 empty] | FALSE |  | 0 |  |  | 158
|  | Y | Y3 |  |  | 172673.089 | 73230.886 | 7.284 |  | 四通 | 检查井 | [16 empty] | 2019-11-22 | 172.50-73.00 |  | 2020-11-22 | [12 empty] | FALSE |  | 0 |  |  | 159
|  | Y | Y4 |  |  | 172673.408 | 73232.285 | 7.223 |  | 起始点 | 雨篦 | [16 empty] | 2019-11-22 | 172.50-73.00 |  | 2020-11-22 | [12 empty] | FALSE |  | 0 |  |  | 160
|  | Y | Y5 |  |  | 172657.363 | 73244.465 | 6.914 |  | 三通 | 检查井 | [16 empty] | 2019-11-22 | 172.50-73.00 |  | 2020-11-22 | [12 empty] | FALSE |  | 0 |  |  | 161
|  | Y | Y6 |  |  | 172658.212 | 73245.86 | 6.727 |  | 起始点 | 雨篦 | [16 empty] | 2019-11-22 | 172.50-73.00 |  | 2020-11-22 | [12 empty] | FALSE |  | 0 |  |  | 162
|  | Y | Y7 |  |  | 172639.1 | 73261.715 | 6.356 |  | 三通 | 检查井 | [16 empty] | 2019-11-22 | 172.50-73.25 |  | 2020-11-22 | [12 empty] | FALSE |  | 0 |  |  | 163
|  | Y | Y8 |  |  | 172639.851 | 73262.576 | 6.228 |  | 起始点 | 雨篦 | [16 empty] | 2019-11-22 | 172.50-73.25 |  | 2020-11-22 | [12 empty] | FALSE |  | 0 |  |  | 164
|  | Y | Y9 |  |  | 172620.557 | 73277.628 | 6.137 |  | 三通 | 检查井 | [16 empty] | 2019-11-22 | 172.50-73.25 |  | 2020-11-22 | [12 empty] | FALSE |  | 0 |  |  | 165
|  | Y | Y10 |  |  | 172621.518 | 73279.034 | 5.945 |  | 起始点 | 雨篦 | [16 empty] | 2019-11-22 | 172.50-73.25 |  | 2020-11-22 | [12 empty] | FALSE |  | 0 |  |  | 166
|  | Y | Y11 |  |  | 172601.933 | 73294.343 | 6.1 |  | 三通 | 检查井 | [16 empty] | 2019-11-22 | 172.50-73.25 |  | 2020-11-22 | [12 empty] | FALSE |  | 0 |  |  | 167
|  | Y | Y12 |  |  | 172603.029 | 73295.81 | 5.938 |  | 起始点 | 雨篦 | [16 empty] | 2019-11-22 | 172.50-73.25 |  | 2020-11-22 | [12 empty] | FALSE |  | 0 |  |  | 168
|  | Y | Y13 |  |  | 172583.714 | 73310.966 | 6.042 |  | 三通 | 检查井 | [16 empty] | 2019-11-22 | 172.50-73.25 |  | 2020-11-22 | [12 empty] | FALSE |  | 0 |  |  | 169
|  | Y | Y14 |  |  | 172585.074 | 73311.952 | 5.88 |  | 起始点 | 雨篦 | [16 empty] | 2019-11-22 | 172.50-73.25 |  | 2020-11-22 | [12 empty] | FALSE |  | 0 |  |  | 170
|  | Y | Y15 |  |  | 172559.621 | 73332.801 | 6.052 |  | 三通 | 检查井 | [16 empty] | 2019-11-22 | 172.50-73.25 |  | 2020-11-22 | [12 empty] | FALSE |  | 0 |  |  | 171
|  | Y | Y16 |  |  | 172560.905 | 73333.899 | 5.889 |  | 起始点 | 雨篦 | [16 empty] | 2019-11-22 | 172.50-73.25 |  | 2020-11-22 | [12 empty] | FALSE |  | 0 |  |  | 172
|  | Y | Y17 |  |  | 172538.507 | 73351.802 | 6.022 |  | 三通 | 检查井 | [16 empty] | 2019-11-22 | 172.50-73.25 |  | 2020-11-22 | [12 empty] | FALSE |  | 0 |  |  | 173
|  | Y | Y18 |  |  | 172539.656 | 73353.05 | 5.845 |  | 起始点 | 雨篦 | [16 empty] | 2019-11-22 | 172.50-73.25 |  | 2020-11-22 | [12 empty] | FALSE |  | 0 |  |  | 174
|  | Y | Y19 |  |  | 172516.065 | 73372.256 | 6.033 |  | 三通 | 检修井 | [16 empty] | 2019-11-22 | 172.50-73.25 |  | 2020-11-22 | [12 empty] | FALSE |  | 0 |  |  | 175
|  | Y | Y20 |  |  | 172516.905 | 73373.689 | 5.874 |  | 起始点 | 雨篦 | [16 empty] | 2019-11-22 | 172.50-73.25 |  | 2020-11-22 | [12 empty] | FALSE |  | 0 |  |  | 176
|  | Y | Y21 |  |  | 172493.512 | 73392.484 | 6.035 |  | 三通 | 检查井 | [16 empty] | 2019-11-22 | 172.25-73.25 |  | 2020-11-22 | [12 empty] | FALSE |  | 0 |  |  | 177
|  | Y | Y22 |  |  | 172494.841 | 73393.652 | 5.873 |  | 起始点 | 雨篦 | [16 empty] | 2019-11-22 | 172.25-73.25 |  | 2020-11-22 | [12 empty] | FALSE |  | 0 |  |  | 178
|  | Y | Y23 |  |  | 172470.932 | 73412.93 | 6.056 |  | 三通 | 检查井 | [16 empty] | 2019-11-22 | 172.25-73.25 |  | 2020-11-22 | [12 empty] | FALSE |  | 0 |  |  | 179
|  | Y | Y24 |  |  | 172471.864 | 73414.338 | 5.799 |  | 起始点 | 雨篦 | [16 empty] | 2019-11-22 | 172.25-73.25 |  | 2020-11-22 | [12 empty] | FALSE |  | 0 |  |  | 180
|  | Y | Y25 |  |  | 172448.577 | 73433.224 | 5.868 |  | 三通 | 检查井 | [16 empty] | 2019-11-22 | 172.25-73.25 |  | 2020-11-22 | [12 empty] | FALSE |  | 0 |  |  | 181
|  | Y | Y26 |  |  | 172449.195 | 73434.897 | 5.752 |  | 起始点 | 雨篦 | [16 empty] | 2019-11-22 | 172.25-73.25 |  | 2020-11-22 | [12 empty] | FALSE |  | 0 |  |  | 182
|  | Y | Y27 |  |  | 172425.88 | 73452.449 | 5.809 |  | 三通 | 检查井 | [16 empty] | 2019-11-22 | 172.25-73.25 |  | 2020-11-22 | [12 empty] | FALSE |  | 0 |  |  | 183
|  | Y | Y28 |  |  | 172427.703 | 73454.337 | 5.64 |  | 起始点 | 雨篦 | [16 empty] | 2019-11-22 | 172.25-73.25 |  | 2020-11-22 | [12 empty] | FALSE |  | 0 |  |  | 184
|  | Y | Y29 |  |  | 172402.085 | 73472.447 | 5.692 |  | 三通 | 检查井 | [16 empty] | 2019-11-22 | 172.25-73.25 |  | 2020-11-22 | [12 empty] | FALSE |  | 0 |  |  | 185
|  | Y | Y30 |  |  | 172402.75 | 73473.757 | 5.534 |  | 起始点 | 雨篦 | [16 empty] | 2019-11-22 | 172.25-73.25 |  | 2020-11-22 | [12 empty] | FALSE |  | 0 |  |  | 186
|  | Y | Y31 |  |  | 172377.448 | 73492.893 | 5.644 |  | 三通 | 检查井 | [16 empty] | 2019-11-22 | 172.25-73.25 |  | 2020-11-22 | [12 empty] | FALSE |  | 0 |  |  | 187
|  | Y | Y32 |  |  | 172378.673 | 73493.829 | 5.439 |  | 起始点 | 雨篦 | [16 empty] | 2019-11-22 | 172.25-73.25 |  | 2020-11-22 | [12 empty] | FALSE |  | 0 |  |  | 188
|  | Y | Y33 |  |  | 172357.865 | 73509.149 | 5.535 |  | 四通 | 检查井 | [16 empty] | 2019-11-22 | 172.25-73.50 |  | 2020-11-22 | [12 empty] | FALSE |  | 0 |  |  | 189
|  | Y | Y34 |  |  | 172359.202 | 73510.604 | 5.501 |  | 起始点 | 雨篦 | [16 empty] | 2019-11-22 | 172.25-73.50 |  | 2020-11-22 | [12 empty] | FALSE |  | 0 |  |  | 190
|  | Y | Y35 |  |  | 172343.925 | 73514.762 | 5.363 |  | 起始点 | 雨篦 | [16 empty] | 2019-11-22 | 172.25-73.50 |  | 2020-11-22 | [12 empty] | FALSE |  | 0 |  |  | 191
|  | Y | Y36 |  |  | 172345.584 | 73521.343 | 5.563 |  | 三通 | 检查井 | [16 empty] | 2019-11-22 | 172.25-73.50 |  | 2020-11-22 | [12 empty] | FALSE |  | 0 |  |  | 192
|  | Y | Y37 |  |  | 172352.256 | 73522.425 | 5.586 |  | 起始点 | [17 empty] | 2019-11-22 | 172.25-73.50 |  | 2020-11-22 | [12 empty] | FALSE |  | 0 |  |  | 193
|  | Y | Y38 |  |  | 172335.556 | 73525.111 | 5.429 |  | 起始点 | 雨篦 | [16 empty] | 2019-11-22 | 172.25-73.50 |  | 2020-11-22 | [12 empty] | FALSE |  | 0 |  |  | 194
|  | Y | Y39 |  |  | 172744.086 | 73166.1218 | 6.177 |  | 直线点 | [17 empty] | 2019-11-22 | 172.50-73.00 |  | 2020-11-22 |  | 方向不明 | [10 empty] | FALSE |  | 0 |  |  | 195
|  | Y | Y40 |  |  | 172718.428 | 73236.974 | 8.257 |  | 拐点 | 检查井 | [16 empty] | 2019-11-22 | 172.50-73.00 |  | 2020-11-22 | [12 empty] | FALSE |  | 0 |  |  | 196
|  | Y | Y41 |  |  | 172716.672 | 73235.049 | 7.989 |  | 起始点 | 雨篦 | [16 empty] | 2019-11-22 | 172.50-73.00 |  | 2020-11-22 | [12 empty] | FALSE |  | 0 |  |  | 197
|  | Y | Y42 |  |  | 172697.084 | 73256.516 | 7.414 |  | 四通 | 检查井 | [16 empty] | 2019-11-22 | 172.50-73.25 |  | 2020-11-22 |  | 堵塞 | [10 empty] | FALSE |  | 0 |  |  | 198
|  | Y | Y43 |  |  | 172695.135 | 73254.555 | 7.243 |  | 起始点 | 雨篦 | [16 empty] | 2019-11-22 | 172.50-73.25 |  | 2020-11-22 | [12 empty] | FALSE |  | 0 |  |  | 199
|  | Y | Y44 |  |  | 172680.95 | 73269.037 | 6.78 |  | 三通 | 检查井 | [16 empty] | 2019-11-22 | 172.50-73.25 |  | 2020-11-22 |  | 堵塞 | [10 empty] | FALSE |  | 0 |  |  | 200
|  | Y | Y45 |  |  | 172680.154 | 73268.249 | 6.721 |  | 起始点 | 雨篦 | [16 empty] | 2019-11-22 | 172.50-73.25 |  | 2020-11-22 | [12 empty] | FALSE |  | 0 |  |  | 201
|  | Y | Y46 |  |  | 172667.472 | 73281.363 | 6.492 |  | 三通 | 检查井 | [16 empty] | 2019-11-22 | 172.50-73.25 |  | 2020-11-22 |  | 堵塞 | [10 empty] | FALSE |  | 0 |  |  | 202
|  | Y | Y47 |  |  | 172666.709 | 73280.457 | 6.423 |  | 起始点 | 雨篦 | [16 empty] | 2019-11-22 | 172.50-73.25 |  | 2020-11-22 | [12 empty] | FALSE |  | 0 |  |  | 203
|  | Y | Y48 |  |  | 172649.46 | 73297.4 | 6.21 |  | 三通 | 检查井 | [16 empty] | 2019-11-22 | 172.50-73.25 |  | 2020-11-22 |  | 堵塞 | [10 empty] | FALSE |  | 0 |  |  | 204
|  | Y | Y49 |  |  | 172649.204 | 73296.136 | 6.144 |  | 起始点 | 雨篦 | [16 empty] | 2019-11-22 | 172.50-73.25 |  | 2020-11-22 | [12 empty] | FALSE |  | 0 |  |  | 205
|  | Y | Y50 |  |  | 172627.489 | 73317.248 | 6.089 |  | 三通 | 检查井 | [16 empty] | 2019-11-22 | 172.50-73.25 |  | 2020-11-22 |  | 堵塞 | [10 empty] | FALSE |  | 0 |  |  | 206
|  | Y | Y51 |  |  | 172626.991 | 73316.349 | 5.961 |  | 起始点 | 雨篦 | [16 empty] | 2019-11-22 | 172.50-73.25 |  | 2020-11-22 | [12 empty] | FALSE |  | 0 |  |  | 207
|  | Y | Y52 |  |  | 172605.723 | 73336.853 | 6.158 |  | 三通 | 检查井 | [16 empty] | 2019-11-22 | 172.50-73.25 |  | 2020-11-22 |  | 堵塞 | [10 empty] | FALSE |  | 0 |  |  | 208
|  | Y | Y53 |  |  | 172604.9757 | 73336.0376 | 5.939 |  | 起始点 | 雨篦 | [16 empty] | 2019-11-22 | 172.50-73.25 |  | 2020-11-22 | [12 empty] | FALSE |  | 0 |  |  | 209
|  | Y | Y54 |  |  | 172584.418 | 73357.923 | 6.109 |  | 三通 | 检查井 | [16 empty] | 2019-11-22 | 172.50-73.25 |  | 2020-11-22 |  | 堵塞 | [10 empty] | FALSE |  | 0 |  |  | 210
|  | Y | Y55 |  |  | 172582.666 | 73356.244 | 5.912 |  | 起始点 | 雨篦 | [16 empty] | 2019-11-22 | 172.50-73.25 |  | 2020-11-22 | [12 empty] | FALSE |  | 0 |  |  | 211
|  | Y | Y56 |  |  | 172561.325 | 73376.906 | 6.271 |  | 三通 | 检查井 | [16 empty] | 2019-11-22 | 172.50-73.25 |  | 2020-11-22 |  | 堵塞 | [10 empty] | FALSE |  | 0 |  |  | 212
|  | Y | Y57 |  |  | 172560.443 | 73376.473 | 6.058 |  | 起始点 | 雨篦 | [16 empty] | 2019-11-22 | 172.50-73.25 |  | 2020-11-22 | [12 empty] | FALSE |  | 0 |  |  | 213
|  | Y | Y58 |  |  | 172539.26 | 73396.878 | 6.304 |  | 三通 | 检查井 | [16 empty] | 2019-11-22 | 172.50-73.25 |  | 2020-11-22 |  | 堵塞 | [10 empty] | FALSE |  | 0 |  |  | 214
|  | Y | Y59 |  |  | 172538.255 | 73396.484 | 6.032 |  | 起始点 | 雨篦 | [16 empty] | 2019-11-22 | 172.50-73.25 |  | 2020-11-22 | [12 empty] | FALSE |  | 0 |  |  | 215
|  | Y | Y60 |  |  | 172517.077 | 73416.964 | 6.315 |  | 三通 | 检查井 | [16 empty] | 2019-11-22 | 172.50-73.25 |  | 2020-11-22 |  | 堵塞 | [10 empty] | FALSE |  | 0 |  |  | 216
|  | Y | Y61 |  |  | 172516.415 | 73416.103 | 6.004 |  | 起始点 | 雨篦 | [16 empty] | 2019-11-22 | 172.50-73.25 |  | 2020-11-22 | [12 empty] | FALSE |  | 0 |  |  | 217
|  | Y | Y62 |  |  | 172494.875 | 73436.913 | 6.017 |  | 三通 | 检查井 | [16 empty] | 2019-11-22 | 172.25-73.25 |  | 2020-11-22 |  | 堵塞 | [10 empty] | FALSE |  | 0 |  |  | 218
|  | Y | Y63 |  |  | 172493.738 | 73436.566 | 5.783 |  | 起始点 | 雨篦 | [16 empty] | 2019-11-22 | 172.25-73.25 |  | 2020-11-22 | [12 empty] | FALSE |  | 0 |  |  | 219
|  | Y | Y64 |  |  | 172474.362 | 73458.891 | 5.824 |  | 三通 | 检查井 | [16 empty] | 2019-11-22 | 172.25-73.25 |  | 2020-11-22 |  | 堵塞 | [10 empty] | FALSE |  | 0 |  |  | 220
|  | Y | Y65 |  |  | 172473.06 | 73457.238 | 5.653 |  | 起始点 | 雨篦 | [16 empty] | 2019-11-22 | 172.25-73.25 |  | 2020-11-22 | [12 empty] | FALSE |  | 0 |  |  | 221
|  | Y | Y66 |  |  | 172450.628 | 73477.193 | 5.602 |  | 三通 | 检查井 | [16 empty] | 2019-11-22 | 172.25-73.25 |  | 2020-11-22 |  | 堵塞 | [10 empty] | FALSE |  | 0 |  |  | 222
|  | Y | Y67 |  |  | 172452.284 | 73478.333 | 5.505 |  | 起始点 | 雨篦 | [16 empty] | 2019-11-22 | 172.25-73.25 |  | 2020-11-22 | [12 empty] | FALSE |  | 0 |  |  | 223
|  | Y | Y68 |  |  | 172428.67 | 73497.201 | 5.486 |  | 三通 | 检查井 | [16 empty] | 2019-11-22 | 172.25-73.25 |  | 2020-11-22 |  | 堵塞 | [10 empty] | FALSE |  | 0 |  |  | 224
|  | Y | Y69 |  |  | 172430.44 | 73498.788 | 5.395 |  | 起始点 | 雨篦 | [16 empty] | 2019-11-22 | 172.25-73.25 |  | 2020-11-22 | [12 empty] | FALSE |  | 0 |  |  | 225
|  | Y | Y70 |  |  | 172409.456 | 73520.176 | 5.507 |  | 三通 | 检查井 | [16 empty] | 2019-11-22 | 172.25-73.50 |  | 2020-11-22 |  | 堵塞 | [10 empty] | FALSE |  | 0 |  |  | 226
|  | Y | Y71 |  |  | 172407.337 | 73519.752 | 5.343 |  | 起始点 | 雨篦 | [16 empty] | 2019-11-22 | 172.25-73.50 |  | 2020-11-22 | [12 empty] | FALSE |  | 0 |  |  | 227
|  | Y | Y72 |  |  | 172389.268 | 73541.317 | 5.494 |  | 三通 | 检查井 | [16 empty] | 2019-11-22 | 172.25-73.50 |  | 2020-11-22 | [12 empty] | FALSE |  | 0 |  |  | 228
|  | Y | Y73 |  |  | 172387.435 | 73537.99 | 5.192 |  | 起始点 | 雨篦 | [16 empty] | 2019-11-22 | 172.25-73.50 |  | 2020-11-22 | [12 empty] | FALSE |  | 0 |  |  | 229
|  | Y | Y74 |  |  | 172380.814 | 73551.606 | 5.246 |  | 起始点 | 雨篦 | [16 empty] | 2019-11-22 | 172.25-73.50 |  | 2020-11-22 | [12 empty] | FALSE |  | 0 |  |  | 230
|  | Y | Y75 |  |  | 172731.17 | 73234.856 | 7.62 |  | 拐点 | 检查井 | [16 empty] | 2019-11-22 | 172.50-73.00 |  | 2020-11-22 |  | 堵塞 | [10 empty] | FALSE |  | 0 |  |  | 231
|  | Y | Y76 |  |  | 172386.873 | 73570.833 | 5.748 |  | 三通 | 检查井 | [16 empty] | 2019-11-22 | 172.25-73.50 |  | 2020-11-22 | [12 empty] | FALSE |  | 0 |  |  | 232
|  | Y | Y77 |  |  | 172384.227 | 73572.149 | 5.559 |  | 起始点 | 雨篦 | [16 empty] | 2019-11-22 | 172.25-73.50 |  | 2020-11-22 | [12 empty] | FALSE |  | 0 |  |  | 233
|  | Y | Y78 |  |  | 172407.153 | 73595.454 | 6.057 |  | 三通 | 检查井 | [16 empty] | 2019-11-22 | 172.25-73.50 |  | 2020-11-22 | [12 empty] | FALSE |  | 0 |  |  | 234
|  | Y | Y79 |  |  | 172405.725 | 73596.949 | 5.874 |  | 起始点 | 雨篦 | [16 empty] | 2019-11-22 | 172.25-73.50 |  | 2020-11-22 | [12 empty] | FALSE |  | 0 |  |  | 235
|  | Y | Y80 |  |  | 172426.98 | 73618.699 | 6.036 |  | 四通 | 检查井 | [16 empty] | 2019-11-22 | 172.25-73.50 |  | 2020-11-22 | [12 empty] | FALSE |  | 0 |  |  | 236
|  | Y | Y81 |  |  | 172425.272 | 73620.163 | 5.835 |  | 起始点 | 雨篦 | [16 empty] | 2019-11-22 | 172.25-73.50 |  | 2020-11-22 | [12 empty] | FALSE |  | 0 |  |  | 237
|  | Y | Y82 |  |  | 172426.8257 | 73621.4136 | 6.05 |  | 起始点 | [17 empty] | 2019-11-22 | 172.25-73.50 |  | 2020-11-22 | [12 empty] | FALSE |  | 0 |  |  | 238
|  | Y | Y83 |  |  | 172442.247 | 73638.111 | 6.026 |  | 四通 | 检查井 | [16 empty] | 2019-11-22 | 172.25-73.50 |  | 2020-11-22 | [12 empty] | FALSE |  | 0 |  |  | 239
|  | Y | Y84 |  |  | 172440.504 | 73639.864 | 5.834 |  | 起始点 | 雨篦 | [16 empty] | 2019-11-22 | 172.25-73.50 |  | 2020-11-22 | [12 empty] | FALSE |  | 0 |  |  | 240
|  | Y | Y85 |  |  | 172442.268 | 73641.0576 | 6.03 |  | 起始点 | [17 empty] | 2019-11-22 | 172.25-73.50 |  | 2020-11-22 | [12 empty] | FALSE |  | 0 |  |  | 241
|  | Y | Y86 |  |  | 172474.594 | 73673.61 | 5.862 |  | 直线点 | 检查井 | [16 empty] | 2019-11-22 | 172.25-73.50 |  | 2020-11-22 |  | 出测区 | [10 empty] | FALSE |  | 0 |  |  | 242
|  | Y | Y87 |  |  | 172325.54 | 73544.23 | 5.716 |  | 起始点 | 雨篦 | [16 empty] | 2019-11-22 | 172.25-73.50 |  | 2020-11-22 | [12 empty] | FALSE |  | 0 |  |  | 243
|  | Y | Y88 |  |  | 172324.809 | 73545.41 | 6.041 |  | 拐点 | 检查井 | [16 empty] | 2019-11-22 | 172.25-73.50 |  | 2020-11-22 | [12 empty] | FALSE |  | 0 |  |  | 244
|  | Y | Y89 |  |  | 172343.981 | 73564.723 | 5.732 |  | 起始点 | 雨篦 | [16 empty] | 2019-11-22 | 172.25-73.50 |  | 2020-11-22 | [12 empty] | FALSE |  | 0 |  |  | 245
|  | Y | Y90 |  |  | 172343.363 | 73566.003 | 5.81 |  | 三通 | 检查井 | [16 empty] | 2019-11-22 | 172.25-73.50 |  | 2020-11-22 | [12 empty] | FALSE |  | 0 |  |  | 246
|  | Y | Y91 |  |  | 172365.82 | 73588.446 | 5.917 |  | 起始点 | 雨篦 | [16 empty] | 2019-11-22 | 172.25-73.50 |  | 2020-11-22 | [12 empty] | FALSE |  | 0 |  |  | 247
|  | Y | Y92 |  |  | 172364.16 | 73589.719 | 6.124 |  | 三通 | 检查井 | [16 empty] | 2019-11-22 | 172.25-73.50 |  | 2020-11-22 | [12 empty] | FALSE |  | 0 |  |  | 248
|  | Y | Y93 |  |  | 172385.03 | 73612.197 | 6.283 |  | 三通 | 检查井 | [16 empty] | 2019-11-22 | 172.25-73.50 |  | 2020-11-22 | [12 empty] | FALSE |  | 0 |  |  | 249
|  | Y | Y94 |  |  | 172386.08 | 73610.763 | 6.073 |  | 起始点 | 雨篦 | [16 empty] | 2019-11-22 | 172.25-73.50 |  | 2020-11-22 | [12 empty] | FALSE |  | 0 |  |  | 250
|  | Y | Y95 |  |  | 172404.665 | 73634.715 | 6.068 |  | 起始点 | 雨篦 | [16 empty] | 2019-11-22 | 172.25-73.50 |  | 2020-11-22 | [12 empty] | FALSE |  | 0 |  |  | 251
|  | Y | Y96 |  |  | 172406.302 | 73634.202 | 6.106 |  | 三通 | 检查井 | [16 empty] | 2019-11-22 | 172.25-73.50 |  | 2020-11-22 | [12 empty] | FALSE |  | 0 |  |  | 252
|  | Y | Y97 |  |  | 172427.509 | 73657.105 | 6.179 |  | 拐点 | 检查井 | [16 empty] | 2019-11-22 | 172.25-73.50 |  | 2020-11-22 | [12 empty] | FALSE |  | 0 |  |  | 253
|  | Y | Y98 |  |  | 172425.189 | 73658.522 | 6.095 |  | 起始点 | 雨篦 | [16 empty] | 2019-11-22 | 172.25-73.50 |  | 2020-11-22 | [12 empty] | FALSE |  | 0 |  |  | 254
|  | LD | LD154 |  |  | 172639.3098 | 73262.1411 | 6.33 |  | 拐点 | [17 empty] | 2019-11-22 | 172.50-73.25 |  | 2020-11-22 | [12 empty] | FALSE |  | 0 |  |  | 255
|  | LD | LD155 |  |  | 172673.4399 | 73231.3474 | 7.27 |  | 拐点 | [17 empty] | 2019-11-22 | 172.50-73.00 |  | 2020-11-22 | [12 empty] | FALSE |  | 0 |  |  | 256
|  | D | D1 |  |  | 172768.447 | 73142.918 | 10.521 |  | 直线点 | [17 empty] | 2019-11-22 | 172.75-73.00 |  | 2020-11-22 |  | 出测区 | [10 empty] | FALSE |  | 0 |  |  | 257
|  | D | D2 |  |  | 172711.566 | 73193.809 | 9.073 |  | 拐点 | 人孔井 | [16 empty] | 2019-11-22 | 172.50-73.00 |  | 2020-11-22 | [12 empty] | FALSE |  | 0 |  |  | 258
|  | D | D3 |  |  | 172704.444 | 73200.277 | 8.7 |  | 拐点 | 人孔井 | [16 empty] | 2019-11-22 | 172.50-73.00 |  | 2020-11-22 | [12 empty] | FALSE |  | 0 |  |  | 259
|  | D | D4 |  |  | 172620.974 | 73275.111 | 6.193 |  | 分支点 | 人孔井 | [16 empty] | 2019-11-22 | 172.50-73.25 |  | 2020-11-22 | [12 empty] | FALSE |  | 0 |  |  | 260
|  | D | D5 |  |  | 172621.065 | 73275.893 | 6.177 |  | 拐点 | [17 empty] | 2019-11-22 | 172.50-73.25 |  | 2020-11-22 | [12 empty] | FALSE |  | 0 |  |  | 261
|  | D | D6 |  |  | 172648.277 | 73304.879 | 6.355 |  | 终止点 | 人孔井 | [16 empty] | 2019-11-22 | 172.50-73.25 |  | 2020-11-22 | [12 empty] | FALSE |  | 0 |  |  | 262
|  | D | D7 |  |  | 172530.417 | 73356.381 | 6.018 |  | 拐点 | 人孔井 | [16 empty] | 2019-11-22 | 172.50-73.25 |  | 2020-11-22 | [12 empty] | FALSE |  | 0 |  |  | 263
|  | D | D8 |  |  | 172442.166 | 73436.355 | 5.925 |  | 拐点 | 人孔井 | [16 empty] | 2019-11-22 | 172.25-73.25 |  | 2020-11-22 | [12 empty] | FALSE |  | 0 |  |  | 264
|  | D | D9 |  |  | 172422.562 | 73454.21 | 5.877 |  | 拐点 | [17 empty] | 2019-11-22 | 172.25-73.25 |  | 2020-11-22 | [12 empty] | FALSE |  | 0 |  |  | 265
|  | D | D10 |  |  | 172390.654 | 73478.704 | 5.767 |  | 拐点 | [17 empty] | 2019-11-22 | 172.25-73.25 |  | 2020-11-22 | [12 empty] | FALSE |  | 0 |  |  | 266
|  | D | D11 |  |  | 172359.737 | 73505.713 | 5.67 |  | 分支点 | 人孔井 | [16 empty] | 2019-11-22 | 172.25-73.50 |  | 2020-11-22 | [12 empty] | FALSE |  | 0 |  |  | 267
|  | D | D12 |  |  | 172359.226 | 73503.768 | 5.716 |  | 终止点 | 接线箱 | [16 empty] | 2019-11-22 | 172.25-73.50 |  | 2020-11-22 | [12 empty] | FALSE |  | 0 |  |  | 268
|  | D | D13 |  |  | 172348.051 | 73511.529 | 5.491 |  | 分支点 | 人孔井 | [16 empty] | 2019-11-22 | 172.25-73.50 |  | 2020-11-22 | [12 empty] | FALSE |  | 0 |  |  | 269
|  | D | D14 |  |  | 172347.779 | 73509.157 | 5.544 |  | 终止点 | 接线箱 | [16 empty] | 2019-11-22 | 172.25-73.50 |  | 2020-11-22 | [12 empty] | FALSE |  | 0 |  |  | 270
|  | D | D15 |  |  | 172348.726 | 73512.811 | 5.484 |  | 终止点 | 接线箱 | [16 empty] | 2019-11-22 | 172.25-73.50 |  | 2020-11-22 | [12 empty] | FALSE |  | 0 |  |  | 271
|  | D | D16 |  |  | 172353.437 | 73511.891 | 5.553 |  | 拐点 | 手孔井 | [16 empty] | 2019-11-22 | 172.25-73.50 |  | 2020-11-22 | [12 empty] | FALSE |  | 0 |  |  | 272
|  | D | D17 |  |  | 172371.4132 | 73530.3634 | 6.6 |  | 分支点 | 手孔井 | [16 empty] | 2019-11-22 | 172.25-73.50 |  | 2020-11-22 | [12 empty] | FALSE |  | 0 |  |  | 273
|  | D | D18 |  |  | 172390.191 | 73573.206 | 5.935 |  | 拐点 | 人孔井 | [16 empty] | 2019-11-22 | 172.25-73.50 |  | 2020-11-22 | [12 empty] | FALSE |  | 0 |  |  | 274
|  | D | D19 |  |  | 172420.696 | 73607.073 | 6.09 |  | 拐点 | [17 empty] | 2019-11-22 | 172.25-73.50 |  | 2020-11-22 | [12 empty] | FALSE |  | 0 |  |  | 275
|  | D | D20 |  |  | 172443.343 | 73636.935 | 6.031 |  | 拐点 | [17 empty] | 2019-11-22 | 172.25-73.50 |  | 2020-11-22 | [12 empty] | FALSE |  | 0 |  |  | 276
|  | D | D21 |  |  | 172458.323 | 73653.044 | 5.953 |  | 直线点 | 人孔井 | [16 empty] | 2019-11-22 | 172.25-73.50 |  | 2020-11-22 |  | 出测区 | [10 empty] | FALSE |  | 0 |  |  | 277
|  | D | D22 |  |  | 172388.9356 | 73548.9175 | 5.52 |  | 拐点 | [17 empty] | 2019-11-22 | 172.25-73.50 |  | 2020-11-22 | [12 empty] | FALSE |  | 0 |  |  | 278
|  | XH | XH1 |  |  | 172357.831 | 73510.581 | 5.616 |  | 拐点 | 检修井 | [16 empty] | 2019-11-22 | 172.25-73.50 |  | 2020-11-22 | [12 empty] | FALSE |  | 0 |  |  | 279
|  | XH | XH2 |  |  | 172350.577 | 73512.641 | 5.527 |  | 终止点 | 红绿灯 | [16 empty] | 2019-11-22 | 172.25-73.50 |  | 2020-11-22 | [12 empty] | FALSE |  | 0 |  |  | 280
|  | XH | XH3 |  |  | 172352.525 | 73521.076 | 5.762 |  | 分支点 | 检修井 | [16 empty] | 2019-11-22 | 172.25-73.50 |  | 2020-11-22 | [12 empty] | FALSE |  | 0 |  |  | 281
|  | XH | XH4 |  |  | 172352.554 | 73520.678 | 5.723 |  | 终止点 | 红绿灯 | [16 empty] | 2019-11-22 | 172.25-73.50 |  | 2020-11-22 | [12 empty] | FALSE |  | 0 |  |  | 282
|  | XH | XH5 |  |  | 172342.413 | 73527.744 | 5.903 |  | 分支点 | 检修井 | [16 empty] | 2019-11-22 | 172.25-73.50 |  | 2020-11-22 | [12 empty] | FALSE |  | 0 |  |  | 283
|  | XH | XH6 |  |  | 172341.552 | 73526.538 | 5.828 |  | 终止点 | 红绿灯 | [16 empty] | 2019-11-22 | 172.25-73.50 |  | 2020-11-22 | [12 empty] | FALSE |  | 0 |  |  | 284
|  | XH | XH7 |  |  | 172341.43 | 73528.562 | 5.818 |  | 分支点 | 检修井 | [16 empty] | 2019-11-22 | 172.25-73.50 |  | 2020-11-22 | [12 empty] | FALSE |  | 0 |  |  | 285
|  | XH | XH8 |  |  | 172340.917 | 73529.141 | 5.862 |  | 终止点 | 红绿灯 | [16 empty] | 2019-11-22 | 172.25-73.50 |  | 2020-11-22 | [12 empty] | FALSE |  | 0 |  |  | 286
|  | XH | XH9 |  |  | 172330.846 | 73533.225 | 5.728 |  | 分支点 | 检修井 | [16 empty] | 2019-11-22 | 172.25-73.50 |  | 2020-11-22 | [12 empty] | FALSE |  | 0 |  |  | 287
|  | XH | XH10 |  |  | 172331.941 | 73534.901 | 6.044 |  | 终止点 | 红绿灯 | [16 empty] | 2019-11-22 | 172.25-73.50 |  | 2020-11-22 | [12 empty] | FALSE |  | 0 |  |  | 288
|  | XH | XH11 |  |  | 172328.154 | 73529.923 | 6.14 |  | 终止点 | 红绿灯 | [16 empty] | 2019-11-22 | 172.25-73.50 |  | 2020-11-22 | [12 empty] | FALSE |  | 0 |  |  | 289
|  | XH | XH12 |  |  | 172339.663 | 73525.048 | 5.618 |  | 分支点 | 检修井 | [16 empty] | 2019-11-22 | 172.25-73.50 |  | 2020-11-22 | [12 empty] | FALSE |  | 0 |  |  | 290
|  | XH | XH13 |  |  | 172337.404 | 73521.51 | 5.713 |  | 终止点 | 红绿灯 | [16 empty] | 2019-11-22 | 172.25-73.50 |  | 2020-11-22 | [12 empty] | FALSE |  | 0 |  |  | 291
|  | XH | XH14 |  |  | 172316.398 | 73538.885 | 5.879 |  | 分支点 | 检查井 | [16 empty] | 2019-11-22 | 172.25-73.50 |  | 2020-11-22 | [12 empty] | FALSE |  | 0 |  |  | 292
|  | XH | XH15 |  |  | 172317.875 | 73538.144 | 5.846 |  | 终止点 | 红绿灯 | [16 empty] | 2019-11-22 | 172.25-73.50 |  | 2020-11-22 | [12 empty] | FALSE |  | 0 |  |  | 293
|  | XH | XH16 |  |  | 172321.011 | 73541.448 | 5.764 |  | 分支点 | 检修井 | [16 empty] | 2019-11-22 | 172.25-73.50 |  | 2020-11-22 | [12 empty] | FALSE |  | 0 |  |  | 294
|  | XH | XH17 |  |  | 172327.172 | 73548.367 | 5.872 |  | 终止点 | 红绿灯 | [16 empty] | 2019-11-22 | 172.25-73.50 |  | 2020-11-22 | [12 empty] | FALSE |  | 0 |  |  | 295
|  | XH | XH18 |  |  | 172314.725 | 73533.707 | 6.047 |  | 拐点 | 检修井 | [16 empty] | 2019-11-22 | 172.25-73.50 |  | 2020-11-22 | [12 empty] | FALSE |  | 0 |  |  | 296
|  | XH | XH19 |  |  | 172289.982 | 73507.335 | 5.987 |  | 终止点 | 摄像头 | [16 empty] | 2019-11-22 | 172.25-73.50 |  | 2020-11-22 | [12 empty] | FALSE |  | 0 |  |  | 297
|  | XH | XH20 |  |  | 172334.667 | 73556.673 | 5.864 |  | 分支点 | 检修井 | [16 empty] | 2019-11-22 | 172.25-73.50 |  | 2020-11-22 | [12 empty] | FALSE |  | 0 |  |  | 298
|  | XH | XH21 |  |  | 172333.894 | 73555.413 | 5.945 |  | 终止点 | 红绿灯 | [16 empty] | 2019-11-22 | 172.25-73.50 |  | 2020-11-22 | [12 empty] | FALSE |  | 0 |  |  | 299
|  | XH | XH22 |  |  | 172333.018 | 73554.936 | 6.051 |  | 终止点 | 摄像头 | [16 empty] | 2019-11-22 | 172.25-73.50 |  | 2020-11-22 | [12 empty] | FALSE |  | 0 |  |  | 300
|  | XH | XH23 |  |  | 172353.603 | 73580.179 | 6.022 |  | 分支点 | 检修井 | [16 empty] | 2019-11-22 | 172.25-73.50 |  | 2020-11-22 | [12 empty] | FALSE |  | 0 |  |  | 301
|  | XH | XH24 |  |  | 172346.657 | 73570.155 | 5.925 |  | 终止点 | 红绿灯 | [16 empty] | 2019-11-22 | 172.25-73.50 |  | 2020-11-22 | [12 empty] | FALSE |  | 0 |  |  | 302
|  | XH | XH25 |  |  | 172347.73 | 73570.646 | 5.897 |  | 终止点 | 红绿灯 | [16 empty] | 2019-11-22 | 172.25-73.50 |  | 2020-11-22 | [12 empty] | FALSE |  | 0 |  |  | 303
|  | XH | XH26 |  |  | 172360.612 | 73566.209 | 5.983 |  | 分支点 | 检修井 | [16 empty] | 2019-11-22 | 172.25-73.50 |  | 2020-11-22 | [12 empty] | FALSE |  | 0 |  |  | 304
|  | XH | XH27 |  |  | 172359.549 | 73564.028 | 6.3 |  | 终止点 | 红绿灯 | [16 empty] | 2019-11-22 | 172.25-73.50 |  | 2020-11-22 | [12 empty] | FALSE |  | 0 |  |  | 305
|  | XH | XH28 |  |  | 172361.341 | 73571.24 | 6.371 |  | 终止点 | 红绿灯 | [16 empty] | 2019-11-22 | 172.25-73.50 |  | 2020-11-22 | [12 empty] | FALSE |  | 0 |  |  | 306
|  | XH | XH29 |  |  | 172368.836 | 73559.132 | 5.467 |  | 分支点 | 检修井 | [16 empty] | 2019-11-22 | 172.25-73.50 |  | 2020-11-22 | [12 empty] | FALSE |  | 0 |  |  | 307
|  | XH | XH30 |  |  | 172371.104 | 73562.094 | 5.625 |  | 终止点 | 红绿灯 | [16 empty] | 2019-11-22 | 172.25-73.50 |  | 2020-11-22 | [12 empty] | FALSE |  | 0 |  |  | 308
|  | XH | XH31 |  |  | 172368.841 | 73556.103 | 5.453 |  | 分支点 | 检修井 | [16 empty] | 2019-11-22 | 172.25-73.50 |  | 2020-11-22 | [12 empty] | FALSE |  | 0 |  |  | 309
|  | XH | XH32 |  |  | 172368.974 | 73551.104 | 5.59 |  | 终止点 | 红绿灯 | [16 empty] | 2019-11-22 | 172.25-73.50 |  | 2020-11-22 | [12 empty] | FALSE |  | 0 |  |  | 310
|  | XH | XH33 |  |  | 172375.689 | 73546.603 | 5.604 |  | 拐点 | 检修井 | [16 empty] | 2019-11-22 | 172.25-73.50 |  | 2020-11-22 | [12 empty] | FALSE |  | 0 |  |  | 311
|  | XH | XH34 |  |  | 172375.38 | 73546.348 | 5.553 |  | 终止点 | 红绿灯 | [16 empty] | 2019-11-22 | 172.25-73.50 |  | 2020-11-22 | [12 empty] | FALSE |  | 0 |  |  | 312
|  | XH | XH35 |  |  | 172382.042 | 73559.738 | 5.535 |  | 终止点 | 红绿灯 | [16 empty] | 2019-11-22 | 172.25-73.50 |  | 2020-11-22 | [12 empty] | FALSE |  | 0 |  |  | 313
|  | XH | XH36 |  |  | 172381.794 | 73560.527 | 5.515 |  | 拐点 | 检修井 | [16 empty] | 2019-11-22 | 172.25-73.50 |  | 2020-11-22 | [12 empty] | FALSE |  | 0 |  |  | 314
|  | XH | XH37 |  |  | 172356.3731 | 73535.3084 | 12.356 |  | 终止点 | 红绿灯 | [16 empty] | 2019-11-22 | 172.25-73.50 |  | 2020-11-22 | [12 empty] | FALSE |  | 0 |  |  | 315
|  | XH | XH38 |  |  | 172365.841 | 73535.955 | 6.057 |  | 分支点 | 检修井 | [16 empty] | 2019-11-22 | 172.25-73.50 |  | 2020-11-22 | [12 empty] | FALSE |  | 0 |  |  | 316
|  | XH | XH39 |  |  | 172365.437 | 73535.593 | 5.919 |  | 终止点 | 红绿灯 | [16 empty] | 2019-11-22 | 172.25-73.50 |  | 2020-11-22 | [12 empty] | FALSE |  | 0 |  |  | 317
|  | W | W1 |  |  | 172647.971 | 73249.26 | 6.698 |  | 起始点 | 检查井 | [16 empty] | 2019-11-22 | 172.50-73.00 |  | 2020-11-22 |  | 堵塞 | [10 empty] | FALSE |  | 0 |  |  | 318
|  | W | W2 |  |  | 172611.107 | 73282.782 | 6.149 |  | 拐点 | 检查井 | [16 empty] | 2019-11-22 | 172.50-73.25 |  | 2020-11-22 |  | 堵塞 | [10 empty] | FALSE |  | 0 |  |  | 319
|  | W | W3 |  |  | 172566.623 | 73322.861 | 6.092 |  | 拐点 | 检查井 | [16 empty] | 2019-11-22 | 172.50-73.25 |  | 2020-11-22 |  | 堵塞 | [10 empty] | FALSE |  | 0 |  |  | 320
|  | W | W4 |  |  | 172522.244 | 73363.124 | 6.041 |  | 拐点 | 检查井 | [16 empty] | 2019-11-22 | 172.50-73.25 |  | 2020-11-22 |  | 打不开 | [10 empty] | FALSE |  | 0 |  |  | 321
|  | W | W5 |  |  | 172477.752 | 73403.186 | 6.051 |  | 拐点 | 检查井 | [16 empty] | 2019-11-22 | 172.25-73.25 |  | 2020-11-22 |  | 打不开 | [10 empty] | FALSE |  | 0 |  |  | 322
|  | W | W6 |  |  | 172433.305 | 73443.17 | 5.916 |  | 拐点 | 检查井 | [16 empty] | 2019-11-22 | 172.25-73.25 |  | 2020-11-22 |  | 堵塞 | [10 empty] | FALSE |  | 0 |  |  | 323
|  | W | W7 |  |  | 172421.66 | 73453.376 | 5.869 |  | 拐点 | [17 empty] | 2019-11-22 | 172.25-73.25 |  | 2020-11-22 | [12 empty] | FALSE |  | 0 |  |  | 324
|  | W | W8 |  |  | 172386.63 | 73480.875 | 5.762 |  | 拐点 | 检查井 | [16 empty] | 2019-11-22 | 172.25-73.25 |  | 2020-11-22 |  | 堵塞 | [10 empty] | FALSE |  | 0 |  |  | 325
|  | W | W9 |  |  | 172349.391 | 73511.143 | 5.528 |  | 拐点 | 检查井 | [16 empty] | 2019-11-22 | 172.25-73.50 |  | 2020-11-22 |  | 堵塞 | [10 empty] | FALSE |  | 0 |  |  | 326
|  | W | W10 |  |  | 172315.637 | 73540.117 | 5.905 |  | 拐点 | 检查井 | [16 empty] | 2019-11-22 | 172.25-73.50 |  | 2020-11-22 |  | 堵塞 | [10 empty] | FALSE |  | 0 |  |  | 327
|  | W | W11 |  |  | 172344.912 | 73572.104 | 5.975 |  | 拐点 | 检查井 | [16 empty] | 2019-11-22 | 172.25-73.50 |  | 2020-11-22 |  | 堵塞 | [10 empty] | FALSE |  | 0 |  |  | 328
|  | W | W12 |  |  | 172369.445 | 73600.162 | 6.182 |  | 拐点 | 检查井 | [16 empty] | 2019-11-22 | 172.25-73.50 |  | 2020-11-22 |  | 堵塞 | [10 empty] | FALSE |  | 0 |  |  | 329
|  | W | W13 |  |  | 172399.295 | 73635.327 | 6.316 |  | 拐点 | 检查井 | [16 empty] | 2019-11-22 | 172.25-73.50 |  | 2020-11-22 |  | 堵塞 | [10 empty] | FALSE |  | 0 |  |  | 330
|  | W | W14 |  |  | 172407.158 | 73645.548 | 6.424 |  | 拐点 | [17 empty] | 2019-11-22 | 172.25-73.50 |  | 2020-11-22 | [12 empty] | FALSE |  | 0 |  |  | 331
|  | W | W15 |  |  | 172438.1853 | 73680.0343 | 6.41 |  | 直线点 | [17 empty] | 2019-11-22 | 172.25-73.50 |  | 2020-11-22 |  | 出测区 | [10 empty] | FALSE |  | 0 |  |  | 332
|  | J | J1 |  |  | 172777.7466 | 73160.749 | 9.7489 |  | 直线点 | [17 empty] | 2019-11-22 | 172.75-73.00 |  | 2020-11-22 |  | 出测区 | [10 empty] | FALSE |  | 0 |  |  | 333
|  | J | J2 |  |  | 172724.818 | 73208.93 | 8.762 |  | 拐点 | [17 empty] | 2019-11-22 | 172.50-73.00 |  | 2020-11-22 | [12 empty] | FALSE |  | 0 |  |  | 334
|  | J | J3 |  |  | 172731.7027 | 73224.3948 | 8.855 |  | 拐点 | [17 empty] | 2019-11-22 | 172.50-73.00 |  | 2020-11-22 | [12 empty] | FALSE |  | 0 |  |  | 335
|  | J | J4 |  |  | 172730.163 | 73225.773 | 8.501 |  | 终止点 | 消火栓 | [16 empty] | 2019-11-22 | 172.50-73.00 |  | 2020-11-22 | [12 empty] | FALSE |  | 0 |  |  | 336
|  | J | J5 |  |  | 172721.774 | 73213.309 | 9.231 |  | 拐点 | [17 empty] | 2019-11-22 | 172.50-73.00 |  | 2020-11-22 | [12 empty] | FALSE |  | 0 |  |  | 337
|  | J | J6 |  |  | 172719.522 | 73215.287 | 9.308 |  | 拐点 | 检修井 | [16 empty] | 2019-11-22 | 172.50-73.00 |  | 2020-11-22 | [12 empty] | FALSE |  | 0 |  |  | 338
|  | J | J7 |  |  | 172718.7732 | 73214.5424 | 9.092 |  | 三通 | [17 empty] | 2019-11-22 | 172.50-73.00 |  | 2020-11-22 | [12 empty] | FALSE |  | 0 |  |  | 339
|  | J | J8 |  |  | 172681.476 | 73249.723 | 7.473 |  | 拐点 | [17 empty] | 2019-11-22 | 172.50-73.00 |  | 2020-11-22 | [12 empty] | FALSE |  | 0 |  |  | 340
|  | J | J9 |  |  | 172629.346 | 73296.377 | 6.57 |  | 拐点 | [17 empty] | 2019-11-22 | 172.50-73.25 |  | 2020-11-22 | [12 empty] | FALSE |  | 0 |  |  | 341
|  | J | J10 |  |  | 172582.635 | 73338.691 | 6.424 |  | 拐点 | [17 empty] | 2019-11-22 | 172.50-73.25 |  | 2020-11-22 | [12 empty] | FALSE |  | 0 |  |  | 342
|  | J | J11 |  |  | 172527.537 | 73388.733 | 6.59 |  | 拐点 | [17 empty] | 2019-11-22 | 172.50-73.25 |  | 2020-11-22 | [12 empty] | FALSE |  | 0 |  |  | 343
|  | J | J12 |  |  | 172474.016 | 73436.419 | 6.398 |  | 拐点 | [17 empty] | 2019-11-22 | 172.25-73.25 |  | 2020-11-22 | [12 empty] | FALSE |  | 0 |  |  | 344
|  | J | J13 |  |  | 172423.415 | 73482.194 | 6.291 |  | 拐点 | [17 empty] | 2019-11-22 | 172.25-73.25 |  | 2020-11-22 | [12 empty] | FALSE |  | 0 |  |  | 345
|  | J | J14 |  |  | 172381.327 | 73520.467 | 6.014 |  | 拐点 | [17 empty] | 2019-11-22 | 172.25-73.50 |  | 2020-11-22 | [12 empty] | FALSE |  | 0 |  |  | 346
|  | J | J15 |  |  | 172374.989 | 73525.585 | 6.298 |  | 拐点 | 检修井 | [16 empty] | 2019-11-22 | 172.25-73.50 |  | 2020-11-22 | [12 empty] | FALSE |  | 0 |  |  | 347
|  | J | J16 |  |  | 172355.127 | 73543.306 | 5.593 |  | 三通 | [17 empty] | 2019-11-22 | 172.25-73.50 |  | 2020-11-22 | [12 empty] | FALSE |  | 0 |  |  | 348
|  | J | J17 |  |  | 172340.209 | 73527.724 | 5.826 |  | 拐点 | 检修井 | [16 empty] | 2019-11-22 | 172.25-73.50 |  | 2020-11-22 | [12 empty] | FALSE |  | 0 |  |  | 349
|  | J | J18 |  |  | 172283.2485 | 73474.0097 | 5.66 |  | 直线点 | [17 empty] | 2019-11-22 | 172.25-73.25 |  | 2020-11-22 |  | 入施工区 | [10 empty] | FALSE |  | 0 |  |  | 350
|  | J | J19 |  |  | 172345.426 | 73552.159 | 5.828 |  | 拐点 | [17 empty] | 2019-11-22 | 172.25-73.50 |  | 2020-11-22 | [12 empty] | FALSE |  | 0 |  |  | 351
|  | J | J20 |  |  | 172362.323 | 73570.854 | 6.478 |  | 拐点 | [17 empty] | 2019-11-22 | 172.25-73.50 |  | 2020-11-22 | [12 empty] | FALSE |  | 0 |  |  | 352
|  | J | J21 |  |  | 172366.922 | 73575.89 | 6.611 |  | 拐点 | [17 empty] | 2019-11-22 | 172.25-73.50 |  | 2020-11-22 | [12 empty] | FALSE |  | 0 |  |  | 353
|  | J | J22 |  |  | 172403.887 | 73616.886 | 6.933 |  | 拐点 | [17 empty] | 2019-11-22 | 172.25-73.50 |  | 2020-11-22 | [12 empty] | FALSE |  | 0 |  |  | 354
|  | J | J23 |  |  | 172434.276 | 73649.806 | 6.868 |  | 拐点 | [17 empty] | 2019-11-22 | 172.25-73.50 |  | 2020-11-22 | [12 empty] | FALSE |  | 0 |  |  | 355
|  | J | J24 |  |  | 172456.083 | 73673.437 | 6.708 |  | 直线点 | [17 empty] | 2019-11-22 | 172.25-73.50 |  | 2020-11-22 |  | 出测区 | [10 empty] | FALSE |  | 0 |  |  | 356
|  | J | J25 |  |  | 172766.71 | 73140.602 | 10.538 |  | 直线点 | [17 empty] | 2019-11-22 | 172.75-73.00 |  | 2020-11-22 |  | 出测区 | [10 empty] | FALSE |  | 0 |  |  | 357
|  | J | J26 |  |  | 172735.2456 | 73169.3789 | 10.18 |  | 拐点 | [17 empty] | 2019-11-22 | 172.50-73.00 |  | 2020-11-22 | [12 empty] | FALSE |  | 0 |  |  | 358
|  | J | J27 |  |  | 172726.646 | 73159.071 | 6.659 |  | 拐点 | [17 empty] | 2019-11-22 | 172.50-73.00 |  | 2020-11-22 | [12 empty] | FALSE |  | 0 |  |  | 359
|  | J | J28 |  |  | 172698.29 | 73184.192 | 5.67 |  | 拐点 | [17 empty] | 2019-11-22 | 172.50-73.00 |  | 2020-11-22 | [12 empty] | FALSE |  | 0 |  |  | 360
|  | J | J29 |  |  | 172689.746 | 73201.141 | 7.988 |  | 拐点 | [17 empty] | 2019-11-22 | 172.50-73.00 |  | 2020-11-22 | [12 empty] | FALSE |  | 0 |  |  | 361
|  | J | J30 |  |  | 172679.972 | 73217.685 | 7.75 |  | 拐点 | [17 empty] | 2019-11-22 | 172.50-73.00 |  | 2020-11-22 | [12 empty] | FALSE |  | 0 |  |  | 362
|  | J | J31 |  |  | 172636.3974 | 73257.3787 | 6.22 |  | 拐点 | [17 empty] | 2019-11-22 | 172.50-73.25 |  | 2020-11-22 | [12 empty] | FALSE |  | 0 |  |  | 363
|  | J | J32 |  |  | 172608.3993 | 73282.5906 | 5.98 |  | 拐点 | [17 empty] | 2019-11-22 | 172.50-73.25 |  | 2020-11-22 | [12 empty] | FALSE |  | 0 |  |  | 364
|  | J | J33 |  |  | 172591.2432 | 73298.4021 | 6.02 |  | 拐点 | [17 empty] | 2019-11-22 | 172.50-73.25 |  | 2020-11-22 | [12 empty] | FALSE |  | 0 |  |  | 365
|  | J | J34 |  |  | 172564.0627 | 73323.1769 | 6.02 |  | 拐点 | [17 empty] | 2019-11-22 | 172.50-73.25 |  | 2020-11-22 | [12 empty] | FALSE |  | 0 |  |  | 366
|  | J | J35 |  |  | 172535.1772 | 73349.182 | 6.02 |  | 拐点 | [17 empty] | 2019-11-22 | 172.50-73.25 |  | 2020-11-22 | [12 empty] | FALSE |  | 0 |  |  | 367
|  | J | J36 |  |  | 172519.388 | 73362.576 | 6.014 |  | 拐点 | [17 empty] | 2019-11-22 | 172.50-73.25 |  | 2020-11-22 | [12 empty] | FALSE |  | 0 |  |  | 368
|  | J | J37 |  |  | 172497.3226 | 73382.7235 | 6.02 |  | 拐点 | [17 empty] | 2019-11-22 | 172.25-73.25 |  | 2020-11-22 | [12 empty] | FALSE |  | 0 |  |  | 369
|  | J | J38 |  |  | 172475.1318 | 73402.3845 | 6.03 |  | 拐点 | [17 empty] | 2019-11-22 | 172.25-73.25 |  | 2020-11-22 | [12 empty] | FALSE |  | 0 |  |  | 370
|  | J | J39 |  |  | 172452.3333 | 73423.567 | 5.87 |  | 拐点 | [17 empty] | 2019-11-22 | 172.25-73.25 |  | 2020-11-22 | [12 empty] | FALSE |  | 0 |  |  | 371
|  | J | J40 |  |  | 172430.5585 | 73442.9544 | 5.81 |  | 拐点 | [17 empty] | 2019-11-22 | 172.25-73.25 |  | 2020-11-22 | [12 empty] | FALSE |  | 0 |  |  | 372
|  | J | J41 |  |  | 172405.0665 | 73464.0203 | 5.81 |  | 拐点 | [17 empty] | 2019-11-22 | 172.25-73.25 |  | 2020-11-22 | [12 empty] | FALSE |  | 0 |  |  | 373
|  | J | J42 |  |  | 172372.717 | 73490.412 | 5.789 |  | 拐点 | [17 empty] | 2019-11-22 | 172.25-73.25 |  | 2020-11-22 | [12 empty] | FALSE |  | 0 |  |  | 374
|  | J | J43 |  |  | 172358.4816 | 73501.8022 | 5.66 |  | 拐点 | [17 empty] | 2019-11-22 | 172.25-73.50 |  | 2020-11-22 | [12 empty] | FALSE |  | 0 |  |  | 375
|  | J | J44 |  |  | 172336.5017 | 73501.7225 | 6.03 |  | 拐点 | [17 empty] | 2019-11-22 | 172.25-73.50 |  | 2020-11-22 | [12 empty] | FALSE |  | 0 |  |  | 376
|  | J | J45 |  |  | 172324.3599 | 73497.5805 | 5.65 |  | 拐点 | [17 empty] | 2019-11-22 | 172.25-73.25 |  | 2020-11-22 | [12 empty] | FALSE |  | 0 |  |  | 377
|  | J | J46 |  |  | 172289.1651 | 73469.4114 | 5.21 |  | 直线点 | [17 empty] | 2019-11-22 | 172.25-73.25 |  | 2020-11-22 |  | 入施工区 | [10 empty] | FALSE |  | 0 |  |  | 378
|  | R | R1 |  |  | 172766.309 | 73140.736 | 10.326 |  | 直线点 | [17 empty] | 2019-11-23 | 172.75-73.00 |  | 2020-11-23 |  | 出测区 | [10 empty] | FALSE |  | 0 |  |  | 379
|  | R | R2 |  |  | 172709.992 | 73191.437 | 8.792 |  | 拐点 | [17 empty] | 2019-11-23 | 172.50-73.00 |  | 2020-11-23 | [12 empty] | FALSE |  | 0 |  |  | 380
|  | R | R3 |  |  | 172694.359 | 73205.332 | 8.386 |  | 拐点 | 检修井 | [16 empty] | 2019-11-23 | 172.50-73.00 |  | 2020-11-23 | [12 empty] | FALSE |  | 0 |  |  | 381
|  | R | R4 |  |  | 172680.4942 | 73218.3102 | 7.92 |  | 拐点 | [17 empty] | 2019-11-23 | 172.50-73.00 |  | 2020-11-23 | [12 empty] | FALSE |  | 0 |  |  | 382
|  | R | R5 |  |  | 172624.225 | 73269.269 | 6.193 |  | 拐点 | [17 empty] | 2019-11-23 | 172.50-73.25 |  | 2020-11-23 | [12 empty] | FALSE |  | 0 |  |  | 383
|  | R | R6 |  |  | 172608.779 | 73283.175 | 6.127 |  | 拐点 | [17 empty] | 2019-11-23 | 172.50-73.25 |  | 2020-11-23 | [12 empty] | FALSE |  | 0 |  |  | 384
|  | R | R7 |  |  | 172592.8 | 73297.683 | 6.132 |  | 拐点 | [17 empty] | 2019-11-23 | 172.50-73.25 |  | 2020-11-23 | [12 empty] | FALSE |  | 0 |  |  | 385
|  | R | R8 |  |  | 172563.244 | 73324.384 | 6.05 |  | 拐点 | [17 empty] | 2019-11-23 | 172.50-73.25 |  | 2020-11-23 | [12 empty] | FALSE |  | 0 |  |  | 386
|  | R | R9 |  |  | 172535.389 | 73349.529 | 6.057 |  | 拐点 | [17 empty] | 2019-11-23 | 172.50-73.25 |  | 2020-11-23 | [12 empty] | FALSE |  | 0 |  |  | 387
|  | R | R10 |  |  | 172512.1109 | 73370.7427 | 6.03 |  | 拐点 | [17 empty] | 2019-11-23 | 172.50-73.25 |  | 2020-11-23 | [12 empty] | FALSE |  | 0 |  |  | 388
|  | R | R11 |  |  | 172481.576 | 73398.343 | 6.049 |  | 拐点 | [17 empty] | 2019-11-23 | 172.25-73.25 |  | 2020-11-23 | [12 empty] | FALSE |  | 0 |  |  | 389
|  | R | R12 |  |  | 172451.539 | 73425.193 | 5.933 |  | 拐点 | [17 empty] | 2019-11-23 | 172.25-73.25 |  | 2020-11-23 | [12 empty] | FALSE |  | 0 |  |  | 390
|  | R | R13 |  |  | 172433.901 | 73441.312 | 5.886 |  | 拐点 | [17 empty] | 2019-11-23 | 172.25-73.25 |  | 2020-11-23 | [12 empty] | FALSE |  | 0 |  |  | 391
|  | R | R14 |  |  | 172405.779 | 73464.442 | 5.833 |  | 拐点 | [17 empty] | 2019-11-23 | 172.25-73.25 |  | 2020-11-23 | [12 empty] | FALSE |  | 0 |  |  | 392
|  | R | R15 |  |  | 172387.182 | 73478.72 | 5.725 |  | 拐点 | [17 empty] | 2019-11-23 | 172.25-73.25 |  | 2020-11-23 | [12 empty] | FALSE |  | 0 |  |  | 393
|  | R | R16 |  |  | 172362.366 | 73500.841 | 5.643 |  | 三通 | [17 empty] | 2019-11-23 | 172.25-73.50 |  | 2020-11-23 | [12 empty] | FALSE |  | 0 |  |  | 394
|  | R | R17 |  |  | 172361.765 | 73500.047 | 5.695 |  | 终止点 | 检修井 | [16 empty] | 2019-11-23 | 172.25-73.50 |  | 2020-11-23 | [12 empty] | FALSE |  | 0 |  |  | 395
|  | R | R18 |  |  | 172359.852 | 73503.218 | 5.68 |  | 拐点 | [17 empty] | 2019-11-23 | 172.25-73.50 |  | 2020-11-23 | [12 empty] | FALSE |  | 0 |  |  | 396
|  | R | R19 |  |  | 172362.689 | 73506.747 | 5.638 |  | 拐点 | [17 empty] | 2019-11-23 | 172.25-73.50 |  | 2020-11-23 | [12 empty] | FALSE |  | 0 |  |  | 397
|  | R | R20 |  |  | 172376.382 | 73521.598 | 6.32 |  | 拐点 | [17 empty] | 2019-11-23 | 172.25-73.50 |  | 2020-11-23 | [12 empty] | FALSE |  | 0 |  |  | 398
|  | R | R21 |  |  | 172393.718 | 73540.554 | 5.444 |  | 拐点 | [17 empty] | 2019-11-23 | 172.25-73.50 |  | 2020-11-23 | [12 empty] | FALSE |  | 0 |  |  | 399
|  | R | R22 |  |  | 172391.365 | 73556.785 | 5.585 |  | 拐点 | [17 empty] | 2019-11-23 | 172.25-73.50 |  | 2020-11-23 | [12 empty] | FALSE |  | 0 |  |  | 400
|  | R | R23 |  |  | 172391.461 | 73572.659 | 5.831 |  | 拐点 | [17 empty] | 2019-11-23 | 172.25-73.50 |  | 2020-11-23 | [12 empty] | FALSE |  | 0 |  |  | 401
|  | R | R24 |  |  | 172402.534 | 73584.99 | 5.902 |  | 拐点 | [17 empty] | 2019-11-23 | 172.25-73.50 |  | 2020-11-23 | [12 empty] | FALSE |  | 0 |  |  | 402
|  | R | R25 |  |  | 172421.767 | 73606.405 | 6.037 |  | 拐点 | [17 empty] | 2019-11-23 | 172.25-73.50 |  | 2020-11-23 | [12 empty] | FALSE |  | 0 |  |  | 403
|  | R | R26 |  |  | 172417.359 | 73601.664 | 6.043 |  | 三通 | [17 empty] | 2019-11-23 | 172.25-73.50 |  | 2020-11-23 | [12 empty] | FALSE |  | 0 |  |  | 404
|  | R | R27 |  |  | 172443.656 | 73634.952 | 5.973 |  | 拐点 | [17 empty] | 2019-11-23 | 172.25-73.50 |  | 2020-11-23 | [12 empty] | FALSE |  | 0 |  |  | 405
|  | R | R28 |  |  | 172464.392 | 73657.547 | 5.743 |  | 直线点 | [17 empty] | 2019-11-23 | 172.25-73.50 |  | 2020-11-23 |  | 出测区 | [10 empty] | FALSE |  | 0 |  |  | 406
|  | R | R29 |  |  | 172403.415 | 73614.286 | 6.921 |  | 拐点 | [17 empty] | 2019-11-23 | 172.25-73.50 |  | 2020-11-23 | [12 empty] | FALSE |  | 0 |  |  | 407
|  | R | R30 |  |  | 172389.8134 | 73626.1001 | 6.0501 |  | 终止点 | 预留口 | [16 empty] | 2019-11-23 | 172.25-73.50 |  | 2020-11-23 | [12 empty] | FALSE |  | 0 |  |  | 408
|  | L | L1 |  |  | 172518.346 | 73363.051 | 6.043 |  | 终止点 | 检修井 | [16 empty] | 2019-11-23 | 172.50-73.25 |  | 2020-11-23 | [12 empty] | FALSE |  | 0 |  |  | 409
|  | L | L2 |  |  | 172372.715 | 73488.678 | 5.808 |  | 终止点 | 检修井 | [16 empty] | 2019-11-23 | 172.25-73.25 |  | 2020-11-23 | [12 empty] | FALSE |  | 0 |  |  | 410
|  | L | L3 |  |  | 172732.143 | 73230.487 | 7.208 |  | 拐点 | 检修井 | [16 empty] | 2019-11-23 | 172.50-73.00 |  | 2020-11-23 | [12 empty] | FALSE |  | 0 |  |  | 411
|  | L | L4 |  |  | 172730.851 | 73231.255 | 7.474 |  | 拐点 | [17 empty] | 2019-11-23 | 172.50-73.00 |  | 2020-11-23 | [12 empty] | FALSE |  | 0 |  |  | 412
|  | L | L5 |  |  | 172744.49 | 73220.576 | 6.418 |  | 拐点 | 检修井 | [16 empty] | 2019-11-23 | 172.50-73.00 |  | 2020-11-23 | [12 empty] | FALSE |  | 0 |  |  | 413
|  | L | L6 |  |  | 172747.0175 | 73219.0975 | 6.75 |  | 拐点 | 配电箱 | [16 empty] | 2019-11-23 | 172.50-73.00 |  | 2020-11-23 | [12 empty] | FALSE |  | 0 |  |  | 414
|  | L | L7 |  |  | 172759.8919 | 73206.2088 | 6.269 |  | 拐点 | 检修井 | [16 empty] | 2019-11-23 | 172.75-73.00 |  | 2020-11-23 | [12 empty] | FALSE |  | 0 |  |  | 415
|  | L | L8 |  |  | 172758.757 | 73211.274 | 6.09 |  | 拐点 | [17 empty] | 2019-11-23 | 172.75-73.00 |  | 2020-11-23 | [12 empty] | FALSE |  | 0 |  |  | 416
|  | L | L9 |  |  | 172759.1 | 73219.839 | 5.902 |  | 拐点 | [17 empty] | 2019-11-23 | 172.75-73.00 |  | 2020-11-23 | [12 empty] | FALSE |  | 0 |  |  | 417
|  | L | L10 |  |  | 172760.6135 | 73245.415 | 4.81 |  | 直线点 | [17 empty] | 2019-11-23 | 172.75-73.00 |  | 2020-11-23 |  | 出测区 | [10 empty] | FALSE |  | 0 |  |  | 418
|  | L | L11 |  |  | 172736.369 | 73221.647 | 9.096 |  | 拐点 | 检修井 | [16 empty] | 2019-11-23 | 172.50-73.00 |  | 2020-11-23 | [12 empty] | FALSE |  | 0 |  |  | 419
|  | L | L12 |  |  | 172793.369 | 73170.437 | 10.477 |  | 直线点 | 检修井 | [16 empty] | 2019-11-23 | 172.75-73.00 |  | 2020-11-23 |  | 出测区 | [10 empty] | FALSE |  | 0 |  |  | 420
|  | L | L13 |  |  | 172729.549 | 73228.822 | 8.709 |  | 分支点 | 检修井 | [16 empty] | 2019-11-23 | 172.50-73.00 |  | 2020-11-23 | [12 empty] | FALSE |  | 0 |  |  | 421
|  | L | L14 |  |  | 172703.524 | 73252.251 | 7.679 |  | 拐点 | 检修井 | [16 empty] | 2019-11-23 | 172.50-73.25 |  | 2020-11-23 | [12 empty] | FALSE |  | 0 |  |  | 422
|  | L | L15 |  |  | 172655.996 | 73295.476 | 6.422 |  | 拐点 | 检修井 | [16 empty] | 2019-11-23 | 172.50-73.25 |  | 2020-11-23 | [12 empty] | FALSE |  | 0 |  |  | 423
|  | L | L16 |  |  | 172600.798 | 73345.333 | 6.129 |  | 拐点 | 检修井 | [16 empty] | 2019-11-23 | 172.50-73.25 |  | 2020-11-23 | [12 empty] | FALSE |  | 0 |  |  | 424
|  | L | L17 |  |  | 172547.392 | 73393.862 | 6.231 |  | 分支点 | 检修井 | [16 empty] | 2019-11-23 | 172.50-73.25 |  | 2020-11-23 | [12 empty] | FALSE |  | 0 |  |  | 425
|  | L | L18 |  |  | 172494.423 | 73441.468 | 6.043 |  | 拐点 | 检修井 | [16 empty] | 2019-11-23 | 172.25-73.25 |  | 2020-11-23 | [12 empty] | FALSE |  | 0 |  |  | 426
|  | L | L19 |  |  | 172448.503 | 73487.191 | 5.727 |  | 拐点 | 检修井 | [16 empty] | 2019-11-23 | 172.25-73.25 |  | 2020-11-23 | [12 empty] | FALSE |  | 0 |  |  | 427
|  | L | L20 |  |  | 172404.933 | 73526.353 | 5.475 |  | 分支点 | 检修井 | [16 empty] | 2019-11-23 | 172.25-73.50 |  | 2020-11-23 | [12 empty] | FALSE |  | 0 |  |  | 428
|  | L | L21 |  |  | 172396.189 | 73535.941 | 5.485 |  | 拐点 | 检修井 | [16 empty] | 2019-11-23 | 172.25-73.50 |  | 2020-11-23 | [12 empty] | FALSE |  | 0 |  |  | 429
|  | L | L22 |  |  | 172389.073 | 73542.564 | 5.506 |  | 拐点 | [17 empty] | 2019-11-23 | 172.25-73.50 |  | 2020-11-23 | [12 empty] | FALSE |  | 0 |  |  | 430
|  | L | L23 |  |  | 172386.346 | 73547.196 | 5.542 |  | 拐点 | [17 empty] | 2019-11-23 | 172.25-73.50 |  | 2020-11-23 | [12 empty] | FALSE |  | 0 |  |  | 431
|  | L | L24 |  |  | 172384.198 | 73552.442 | 5.495 |  | 拐点 | 检修井 | [16 empty] | 2019-11-23 | 172.25-73.50 |  | 2020-11-23 | [12 empty] | FALSE |  | 0 |  |  | 432
|  | L | L25 |  |  | 172355.444 | 73582.358 | 6.085 |  | 分支点 | 检修井 | [16 empty] | 2019-11-23 | 172.25-73.50 |  | 2020-11-23 | [12 empty] | FALSE |  | 0 |  |  | 433
|  | L | L26 |  |  | 172385.862 | 73616.139 | 6.326 |  | 拐点 | 检修井 | [16 empty] | 2019-11-23 | 172.25-73.50 |  | 2020-11-23 | [12 empty] | FALSE |  | 0 |  |  | 434
|  | L | L27 |  |  | 172408.427 | 73644.933 | 6.412 |  | 拐点 | 检修井 | [16 empty] | 2019-11-23 | 172.25-73.50 |  | 2020-11-23 | [12 empty] | FALSE |  | 0 |  |  | 435
|  | L | L28 |  |  | 172431.947 | 73670.599 | 6.249 |  | 直线点 | 检修井 | [16 empty] | 2019-11-23 | 172.25-73.50 |  | 2020-11-23 |  | 出测区 | [10 empty] | FALSE |  | 0 |  |  | 436
|  | L | L29 |  |  | 172292.747 | 73514.155 | 5.779 |  | 终止点 | [17 empty] | 2019-11-23 | 172.25-73.50 |  | 2020-11-23 | [12 empty] | FALSE |  | 0 |  |  | 437
|  | D | D23 |  |  | 172793.2946 | 73170.3442 | 10.47 |  | 直线点 | [17 empty] | 2019-11-23 | 172.75-73.00 |  | 2020-11-23 |  | 出测区 | [10 empty] | FALSE |  | 0 |  |  | 438
|  | D | D24 |  |  | 172736.2975 | 73221.5567 | 9.09 |  | 拐点 | [17 empty] | 2019-11-23 | 172.50-73.00 |  | 2020-11-23 | [12 empty] | FALSE |  | 0 |  |  | 439
|  | D | D25 |  |  | 172729.4788 | 73228.737 | 8.71 |  | 拐点 | [17 empty] | 2019-11-23 | 172.50-73.00 |  | 2020-11-23 | [12 empty] | FALSE |  | 0 |  |  | 440
|  | D | D26 |  |  | 172703.4518 | 73252.1757 | 7.68 |  | 拐点 | [17 empty] | 2019-11-23 | 172.50-73.25 |  | 2020-11-23 | [12 empty] | FALSE |  | 0 |  |  | 441
|  | D | D27 |  |  | 172655.9191 | 73295.3813 | 6.42 |  | 拐点 | [17 empty] | 2019-11-23 | 172.50-73.25 |  | 2020-11-23 | [12 empty] | FALSE |  | 0 |  |  | 442
|  | D | D28 |  |  | 172600.7286 | 73345.2463 | 6.13 |  | 拐点 | [17 empty] | 2019-11-23 | 172.50-73.25 |  | 2020-11-23 | [12 empty] | FALSE |  | 0 |  |  | 443
|  | D | D29 |  |  | 172547.3272 | 73393.7723 | 6.23 |  | 拐点 | [17 empty] | 2019-11-23 | 172.50-73.25 |  | 2020-11-23 | [12 empty] | FALSE |  | 0 |  |  | 444
|  | D | D30 |  |  | 172494.3432 | 73441.376 | 6.05 |  | 拐点 | [17 empty] | 2019-11-23 | 172.25-73.25 |  | 2020-11-23 | [12 empty] | FALSE |  | 0 |  |  | 445
|  | D | D31 |  |  | 172448.4231 | 73487.0836 | 5.72 |  | 拐点 | [17 empty] | 2019-11-23 | 172.25-73.25 |  | 2020-11-23 | [12 empty] | FALSE |  | 0 |  |  | 446
|  | D | D32 |  |  | 172404.8521 | 73526.289 | 5.47 |  | 拐点 | [17 empty] | 2019-11-23 | 172.25-73.50 |  | 2020-11-23 | [12 empty] | FALSE |  | 0 |  |  | 447
|  | D | D33 |  |  | 172396.1176 | 73535.8607 | 5.49 |  | 拐点 | [17 empty] | 2019-11-23 | 172.25-73.50 |  | 2020-11-23 | [12 empty] | FALSE |  | 0 |  |  | 448
|  | D | D34 |  |  | 172389.0004 | 73542.4883 | 5.51 |  | 拐点 | [17 empty] | 2019-11-23 | 172.25-73.50 |  | 2020-11-23 | [12 empty] | FALSE |  | 0 |  |  | 449
|  | D | D35 |  |  | 172386.2626 | 73547.1161 | 5.54 |  | 拐点 | [17 empty] | 2019-11-23 | 172.25-73.50 |  | 2020-11-23 | [12 empty] | FALSE |  | 0 |  |  | 450
|  | D | D36 |  |  | 172384.116 | 73552.3715 | 5.49 |  | 拐点 | [17 empty] | 2019-11-23 | 172.25-73.50 |  | 2020-11-23 | [12 empty] | FALSE |  | 0 |  |  | 451
|  | D | D37 |  |  | 172355.4068 | 73582.2537 | 6.08 |  | 拐点 | [17 empty] | 2019-11-23 | 172.25-73.50 |  | 2020-11-23 | [12 empty] | FALSE |  | 0 |  |  | 452
|  | D | D38 |  |  | 172385.9408 | 73616.0457 | 6.32 |  | 拐点 | [17 empty] | 2019-11-23 | 172.25-73.50 |  | 2020-11-23 | [12 empty] | FALSE |  | 0 |  |  | 453
|  | D | D39 |  |  | 172408.4821 | 73644.8396 | 6.41 |  | 拐点 | [17 empty] | 2019-11-23 | 172.25-73.50 |  | 2020-11-23 | [12 empty] | FALSE |  | 0 |  |  | 454
|  | D | D40 |  |  | 172432.0161 | 73670.5083 | 6.25 |  | 直线点 | [17 empty] | 2019-11-23 | 172.25-73.50 |  | 2020-11-23 |  | 出测区 | [10 empty] | FALSE |  | 0 |  |  | 455
|  | YD | YD1 |  |  | 172359.226 | 73503.768 | 5.716 |  | 终止点 | 接线箱 | [16 empty] | 2019-11-22 | 172.25-73.50 |  | 2020-11-22 | [12 empty] | FALSE |  | 0 |  |  | 456
|  | YD | YD2 |  |  | 172348.051 | 73511.529 | 5.491 |  | 分支点 | 人孔井 | [16 empty] | 2019-11-22 | 172.25-73.50 |  | 2020-11-22 | [12 empty] | FALSE |  | 0 |  |  | 457
|  | YD | YD3 |  |  | 172347.779 | 73509.157 | 5.544 |  | 终止点 | 接线箱 | [16 empty] | 2019-11-22 | 172.25-73.50 |  | 2020-11-22 | [12 empty] | FALSE |  | 0 |  |  | 458
|  | YD | YD4 |  |  | 172348.726 | 73512.811 | 5.484 |  | 终止点 | 接线箱 | [16 empty] | 2019-11-22 | 172.25-73.50 |  | 2020-11-22 | [12 empty] | FALSE |  | 0 |  |  | 459
|  | YD | YD5 |  |  | 172390.191 | 73573.206 | 5.935 |  | 拐点 | 人孔井 | [16 empty] | 2019-11-22 | 172.25-73.50 |  | 2020-11-22 | [12 empty] | FALSE |  | 0 |  |  | 460
|  | YD | YD6 |  |  | 172420.696 | 73607.073 | 6.09 |  | 拐点 | [17 empty] | 2019-11-22 | 172.25-73.50 |  | 2020-11-22 | [12 empty] | FALSE |  | 0 |  |  | 461
|  | YD | YD7 |  |  | 172443.343 | 73636.935 | 6.031 |  | 拐点 | [17 empty] | 2019-11-22 | 172.25-73.50 |  | 2020-11-22 | [12 empty] | FALSE |  | 0 |  |  | 462
|  | YD | YD8 |  |  | 172458.323 | 73653.044 | 5.953 |  | 直线点 | 人孔井 | [16 empty] | 2019-11-22 | 172.25-73.50 |  | 2020-11-22 |  | 出测区 | [10 empty] | FALSE |  | 0 |  |  | 463
|  | YD | YD9 |  |  | 172388.9356 | 73548.9175 | 5.52 |  | 拐点 | [17 empty] | 2019-11-22 | 172.25-73.50 |  | 2020-11-22 | [12 empty] | FALSE |  | 0 |  |  | 464
|  | YD | YD10 |  |  | 172768.447 | 73142.918 | 10.521 |  | 直线点 | [17 empty] | 2019-11-22 | 172.75-73.00 |  | 2020-11-22 |  | 出测区 | [10 empty] | FALSE |  | 0 |  |  | 465
|  | YD | YD11 |  |  | 172711.566 | 73193.809 | 9.073 |  | 拐点 | 人孔井 | [16 empty] | 2019-11-22 | 172.50-73.00 |  | 2020-11-22 | [12 empty] | FALSE |  | 0 |  |  | 466
|  | YD | YD12 |  |  | 172704.444 | 73200.277 | 8.7 |  | 拐点 | 人孔井 | [16 empty] | 2019-11-22 | 172.50-73.00 |  | 2020-11-22 | [12 empty] | FALSE |  | 0 |  |  | 467
|  | YD | YD13 |  |  | 172620.974 | 73275.111 | 6.193 |  | 分支点 | 人孔井 | [16 empty] | 2019-11-22 | 172.50-73.25 |  | 2020-11-22 | [12 empty] | FALSE |  | 0 |  |  | 468
|  | YD | YD14 |  |  | 172621.065 | 73275.893 | 6.177 |  | 拐点 | [17 empty] | 2019-11-22 | 172.50-73.25 |  | 2020-11-22 | [12 empty] | FALSE |  | 0 |  |  | 469
|  | YD | YD15 |  |  | 172648.277 | 73304.879 | 6.355 |  | 终止点 | 人孔井 | [16 empty] | 2019-11-22 | 172.50-73.25 |  | 2020-11-22 | [12 empty] | FALSE |  | 0 |  |  | 470
|  | YD | YD16 |  |  | 172530.417 | 73356.381 | 6.018 |  | 拐点 | 人孔井 | [16 empty] | 2019-11-22 | 172.50-73.25 |  | 2020-11-22 | [12 empty] | FALSE |  | 0 |  |  | 471
|  | YD | YD17 |  |  | 172442.166 | 73436.355 | 5.925 |  | 拐点 | 人孔井 | [16 empty] | 2019-11-22 | 172.25-73.25 |  | 2020-11-22 | [12 empty] | FALSE |  | 0 |  |  | 472
|  | YD | YD18 |  |  | 172422.562 | 73454.21 | 5.877 |  | 拐点 | [17 empty] | 2019-11-22 | 172.25-73.25 |  | 2020-11-22 | [12 empty] | FALSE |  | 0 |  |  | 473
|  | YD | YD19 |  |  | 172390.654 | 73478.704 | 5.767 |  | 拐点 | [17 empty] | 2019-11-22 | 172.25-73.25 |  | 2020-11-22 | [12 empty] | FALSE |  | 0 |  |  | 474
|  | YD | YD20 |  |  | 172359.737 | 73505.713 | 5.67 |  | 分支点 | 人孔井 | [16 empty] | 2019-11-22 | 172.25-73.50 |  | 2020-11-22 | [12 empty] | FALSE |  | 0 |  |  | 475
|  | LT | LT1 |  |  | 172359.226 | 73503.768 | 5.716 |  | 终止点 | 接线箱 | [16 empty] | 2019-11-22 | 172.25-73.50 |  | 2020-11-22 | [12 empty] | FALSE |  | 0 |  |  | 476
|  | LT | LT2 |  |  | 172348.051 | 73511.529 | 5.491 |  | 分支点 | 人孔井 | [16 empty] | 2019-11-22 | 172.25-73.50 |  | 2020-11-22 | [12 empty] | FALSE |  | 0 |  |  | 477
|  | LT | LT3 |  |  | 172347.779 | 73509.157 | 5.544 |  | 终止点 | 接线箱 | [16 empty] | 2019-11-22 | 172.25-73.50 |  | 2020-11-22 | [12 empty] | FALSE |  | 0 |  |  | 478
|  | LT | LT4 |  |  | 172348.726 | 73512.811 | 5.484 |  | 终止点 | 接线箱 | [16 empty] | 2019-11-22 | 172.25-73.50 |  | 2020-11-22 | [12 empty] | FALSE |  | 0 |  |  | 479
|  | LT | LT5 |  |  | 172390.191 | 73573.206 | 5.935 |  | 拐点 | 人孔井 | [16 empty] | 2019-11-22 | 172.25-73.50 |  | 2020-11-22 | [12 empty] | FALSE |  | 0 |  |  | 480
|  | LT | LT6 |  |  | 172420.696 | 73607.073 | 6.09 |  | 拐点 | [17 empty] | 2019-11-22 | 172.25-73.50 |  | 2020-11-22 | [12 empty] | FALSE |  | 0 |  |  | 481
|  | LT | LT7 |  |  | 172443.343 | 73636.935 | 6.031 |  | 拐点 | [17 empty] | 2019-11-22 | 172.25-73.50 |  | 2020-11-22 | [12 empty] | FALSE |  | 0 |  |  | 482
|  | LT | LT8 |  |  | 172458.323 | 73653.044 | 5.953 |  | 直线点 | 人孔井 | [16 empty] | 2019-11-22 | 172.25-73.50 |  | 2020-11-22 |  | 出测区 | [10 empty] | FALSE |  | 0 |  |  | 483
|  | LT | LT9 |  |  | 172388.9356 | 73548.9175 | 5.52 |  | 拐点 | [17 empty] | 2019-11-22 | 172.25-73.50 |  | 2020-11-22 | [12 empty] | FALSE |  | 0 |  |  | 484
|  | LT | LT10 |  |  | 172768.447 | 73142.918 | 10.521 |  | 直线点 | [17 empty] | 2019-11-22 | 172.75-73.00 |  | 2020-11-22 |  | 出测区 | [10 empty] | FALSE |  | 0 |  |  | 485
|  | LT | LT11 |  |  | 172711.566 | 73193.809 | 9.073 |  | 拐点 | 人孔井 | [16 empty] | 2019-11-22 | 172.50-73.00 |  | 2020-11-22 | [12 empty] | FALSE |  | 0 |  |  | 486
|  | LT | LT12 |  |  | 172704.444 | 73200.277 | 8.7 |  | 拐点 | 人孔井 | [16 empty] | 2019-11-22 | 172.50-73.00 |  | 2020-11-22 | [12 empty] | FALSE |  | 0 |  |  | 487
|  | LT | LT13 |  |  | 172620.974 | 73275.111 | 6.193 |  | 分支点 | 人孔井 | [16 empty] | 2019-11-22 | 172.50-73.25 |  | 2020-11-22 | [12 empty] | FALSE |  | 0 |  |  | 488
|  | LT | LT14 |  |  | 172621.065 | 73275.893 | 6.177 |  | 拐点 | [17 empty] | 2019-11-22 | 172.50-73.25 |  | 2020-11-22 | [12 empty] | FALSE |  | 0 |  |  | 489
|  | LT | LT15 |  |  | 172648.277 | 73304.879 | 6.355 |  | 终止点 | 人孔井 | [16 empty] | 2019-11-22 | 172.50-73.25 |  | 2020-11-22 | [12 empty] | FALSE |  | 0 |  |  | 490
|  | LT | LT16 |  |  | 172530.417 | 73356.381 | 6.018 |  | 拐点 | 人孔井 | [16 empty] | 2019-11-22 | 172.50-73.25 |  | 2020-11-22 | [12 empty] | FALSE |  | 0 |  |  | 491
|  | LT | LT17 |  |  | 172442.166 | 73436.355 | 5.925 |  | 拐点 | 人孔井 | [16 empty] | 2019-11-22 | 172.25-73.25 |  | 2020-11-22 | [12 empty] | FALSE |  | 0 |  |  | 492
|  | LT | LT18 |  |  | 172422.562 | 73454.21 | 5.877 |  | 拐点 | [17 empty] | 2019-11-22 | 172.25-73.25 |  | 2020-11-22 | [12 empty] | FALSE |  | 0 |  |  | 493
|  | LT | LT19 |  |  | 172390.654 | 73478.704 | 5.767 |  | 拐点 | [17 empty] | 2019-11-22 | 172.25-73.25 |  | 2020-11-22 | [12 empty] | FALSE |  | 0 |  |  | 494
|  | LT | LT20 |  |  | 172359.737 | 73505.713 | 5.67 |  | 分支点 | 人孔井 | [16 empty] | 2019-11-22 | 172.25-73.50 |  | 2020-11-22 | [12 empty] | FALSE |  | 0 |  |  | 495
|  | D | D41 |  |  | 172346.3536 | 73513.8347 | 5.52 |  | 直线点 | [17 empty] | 2019-11-23 | 172.25-73.50 |  | 2020-11-23 |  | 方向不明 | [10 empty] | FALSE |  | 0 |  |  | 497
|  | D | D42 |  |  | 172345.1055 | 73512.0108 | 5.53 |  | 直线点 | [17 empty] | 2019-11-23 | 172.25-73.50 |  | 2020-11-23 |  | 方向不明 | [10 empty] | FALSE |  | 0 |  |  | 498
|  | W | W16 |  |  | 172722.531 | 73172.636 | 6.177 |  | 拐点 | 检查井 | [16 empty] | 2019-11-24 | 172.50-73.00 |  | 2020-11-24 |  | 堵塞 | [10 empty] | FALSE |  | 0 |  |  | 499
|  | W | W17 |  |  | 172760.6505 | 73135.3199 | 5.35 |  | 直线点 | [17 empty] | 2019-11-24 | 172.75-73.00 |  | 2020-11-24 |  | 出测区 | [10 empty] | FALSE |  | 0 |  |  | 500
|  | Y | Y99 |  |  | 172773.5266 | 73204.0911 | 0 |  | 直线点 | [17 empty] | 2019-11-22 | 172.75-73.00 |  | 2020-11-22 |  | 方向不明 | [10 empty] | FALSE |  | 0 |  |  | 501
|  | Y | Y100 |  |  | 172386.0889 | 73553.3882 | 5.61 |  | 五通 | 检查井 | [16 empty] | 2019-11-24 | 172.25-73.50 |  | 2020-11-24 |  | 打不开 | [10 empty] | FALSE |  | 0 |  |  | 502
|  | Y | Y101 |  |  | 172373.2364 | 73545.787 | 5.31 |  | 起始点 | 雨篦 | [16 empty] | 2019-11-22 | 172.25-73.50 |  | 2020-11-22 |  | 堵塞 | [10 empty] | FALSE |  | 0 |  |  | 503
|  | Y | Y102 |  |  | 172368.777 | 73561.734 | 5.465 |  | 起始点 | 雨篦 | [16 empty] | 2019-11-22 | 172.25-73.50 |  | 2020-11-22 |  | 堵塞 | [10 empty] | FALSE |  | 0 |  |  | 504
|  | LD | LD156 |  |  | 172444.3627 | 73642.9752 | 6.01 |  | 拐点 | [17 empty] | 2019-11-24 | 172.25-73.50 |  | 2020-11-24 | [12 empty] | FALSE |  | 0 |  |  | 505

## 管线调查表
Prj_No | Prj_Name | CODE | EXP_NO | S_POINT | E_POINT | S_DEEP | E_DEEP | S_H | E_H | MATERIAL | ServiceLife | Mat_Cen | Interface | Medium | D_TYPE | D_S | ARRUNITC | BUILDDATE | Pressure | LINE_STYLE | CAB_COUNT | Voltage | HOLE_NUM | HOLE_USED | D_DIA | AROADCODE | LINECODE | SDATE | SUNIT | LOCATION | Roadcode | USESTA | FlowDirect | MEMO | LINK_CODE | DISUSEDATE | UpdateTime | DataSource | LLong | SType | PipeLength | Plan | Operator | G_Old | G_RC | 编号 | ljm | BZ_X | BZ_Y
|  | LD |  | LD7 | LD6 | 0.26 | 0.27 | 10.533 | 10.145 | 铜 |  |  |  |  | 管块 | 80X80 | 南沙供电局 | 2019-11-18 |  |  | 1 | 0.38 | 1 | 1 | 80 |  |  | 2020-11-18 |  |  |  |  | 0 | [7 empty] | 35.4389 |  |  | FALSE | 1X1 | 489 | 0
|  | LD |  | LD6 | LD5 | 0.26 | 0.27 | 10.145 | 9.291 | 铜 |  |  |  |  | 管块 | 80X80 | 南沙供电局 | 2019-11-18 |  |  | 1 | 0.38 | 1 | 1 | 80 |  |  | 2020-11-18 |  |  |  |  | 0 | [7 empty] | 34.6884 |  |  | FALSE | 1X1 | 490 | 0
|  | LD |  | LD1 | LD4 | 0.39 | 0.32 | 8.406 | 8.071 | 铜 |  |  |  |  | 管块 | 80X80 | 南沙供电局 | 2019-11-18 |  |  | 1 | 0.38 | 1 | 1 | 80 |  |  | 2020-11-18 |  |  |  |  | 0 | [7 empty] | 8.2596 |  |  | FALSE | 1X1 | 491 | 0
|  | LD |  | LD4 | LD3 | 0.32 | 0.28 | 8.071 | 8.058 | 铜 |  |  |  |  | 管块 | 80X80 | 南沙供电局 | 2019-11-18 |  |  | 1 | 0.38 | 1 | 1 | 80 |  |  | 2020-11-18 |  |  |  |  | 0 | [7 empty] | 1.6037 |  |  | FALSE | 1X1 | 492 | 0
|  | LD |  | LD3 | LD155 | 0.94 | 0.96 | 8.058 | 7.27 | 铜 |  |  |  |  | 管块 | 80X80 | 南沙供电局 | 2019-11-18 |  |  | 1 | 0.38 | 1 | 1 | 80 |  |  | 2020-11-18 |  |  |  |  | 0 | [7 empty] | 24.3957 |  |  | FALSE | 1X1 | 493 | 0
|  | LD |  | LD8 | LD9 | 0.96 | 0.72 | 7.1 | 6.907 | 铜 |  |  |  |  | 管块 | 80X80 | 南沙供电局 | 2019-11-18 |  |  | 1 | 0.38 | 1 | 1 | 80 |  |  | 2020-11-18 |  |  |  |  | 0 | [7 empty] | 2.5657 |  |  | FALSE | 1X1 | 494 | 0
|  | LD |  | LD9 | LD154 | 0.72 | 0.69 | 6.907 | 6.33 | 铜 |  |  |  |  | 管块 | 80X80 | 南沙供电局 | 2019-11-18 |  |  | 1 | 0.38 | 1 | 1 | 80 |  |  | 2020-11-18 |  |  |  |  | 0 | [7 empty] | 32.9022 |  |  | FALSE | 1X1 | 495 | 0
|  | LD |  | LD10 | LD11 | 0.69 | 0.66 | 6.32 | 6.308 | 铜 |  |  |  |  | 管块 | 80X80 | 南沙供电局 | 2019-11-18 |  |  | 1 | 0.38 | 1 | 1 | 80 |  |  | 2020-11-18 |  |  |  |  | 0 | [7 empty] | 2.7748 |  |  | FALSE | 1X1 | 496 | 0
|  | LD |  | LD11 | LD12 | 0.62 | 0.61 | 6.308 | 6.125 | 铜 |  |  |  |  | 管块 | 80X80 | 南沙供电局 | 2019-11-18 |  |  | 1 | 0.38 | 1 | 1 | 80 |  |  | 2020-11-18 |  |  |  |  | 0 | [7 empty] | 31.09 |  |  | FALSE | 1X1 | 497 | 0
|  | LD |  | LD12 | LD13 | 0.61 | 0.58 | 6.125 | 6.085 | 铜 |  |  |  |  | 管块 | 80X80 | 南沙供电局 | 2019-11-18 |  |  | 1 | 0.38 | 1 | 1 | 80 |  |  | 2020-11-18 |  |  |  |  | 0 | [7 empty] | 35.0036 |  |  | FALSE | 1X1 | 498 | 0
|  | LD |  | LD13 | LD14 | 0.58 | 0.53 | 6.085 | 6.023 | 铜 |  |  |  |  | 管块 | 80X80 | 南沙供电局 | 2019-11-18 |  |  | 1 | 0.38 | 1 | 1 | 80 |  |  | 2020-11-18 |  |  |  |  | 0 | [7 empty] | 34.5041 |  |  | FALSE | 1X1 | 499 | 0
|  | LD |  | LD14 | LD15 | 0.53 | 0.49 | 6.023 | 5.989 | 铜 |  |  |  |  | 管块 | 80X80 | 南沙供电局 | 2019-11-18 |  |  | 1 | 0.38 | 1 | 1 | 80 |  |  | 2020-11-18 |  |  |  |  | 0 | [7 empty] | 35.1704 |  |  | FALSE | 1X1 | 500 | 0
|  | LD |  | LD15 | LD16 | 0.49 | 0.46 | 5.989 | 6.066 | 铜 |  |  |  |  | 管块 | 80X80 | 南沙供电局 | 2019-11-18 |  |  | 1 | 0.38 | 1 | 1 | 80 |  |  | 2020-11-18 |  |  |  |  | 0 | [7 empty] | 35.2912 |  |  | FALSE | 1X1 | 501 | 0
|  | LD |  | LD16 | LD17 | 0.46 | 0.44 | 6.066 | 6.03 | 铜 |  |  |  |  | 管块 | 80X80 | 南沙供电局 | 2019-11-18 |  |  | 1 | 0.38 | 1 | 1 | 80 |  |  | 2020-11-18 |  |  |  |  | 0 | [7 empty] | 28.6402 |  |  | FALSE | 1X1 | 502 | 0
|  | LD |  | LD17 | LD18 | 0.46 | 0.43 | 6.03 | 6.014 | 铜 |  |  |  |  | 管块 | 80X80 | 南沙供电局 | 2019-11-18 |  |  | 1 | 0.38 | 1 | 1 | 80 |  |  | 2020-11-18 |  |  |  |  | 0 | [7 empty] | 6.4221 |  |  | FALSE | 1X1 | 503 | 0
|  | LD |  | LD18 | LD19 | 0.43 | 0.42 | 6.014 | 5.904 | 铜 |  |  |  |  | 管块 | 80X80 | 南沙供电局 | 2019-11-18 |  |  | 1 | 0.38 | 1 | 1 | 80 |  |  | 2020-11-18 |  |  |  |  | 0 | [7 empty] | 34.6651 |  |  | FALSE | 1X1 | 504 | 0
|  | LD |  | LD19 | LD20 | 0.42 | 0.41 | 5.904 | 5.891 | 铜 |  |  |  |  | 管块 | 80X80 | 南沙供电局 | 2019-11-18 |  |  | 1 | 0.38 | 1 | 1 | 80 |  |  | 2020-11-18 |  |  |  |  | 0 | [7 empty] | 35.319 |  |  | FALSE | 1X1 | 505 | 0
|  | LD |  | LD20 | LD21 | 0.41 | 0.39 | 5.891 | 5.763 | 铜 |  |  |  |  | 管块 | 80X80 | 南沙供电局 | 2019-11-18 |  |  | 1 | 0.38 | 1 | 1 | 80 |  |  | 2020-11-18 |  |  |  |  | 0 | [7 empty] | 34.5597 |  |  | FALSE | 1X1 | 506 | 0
|  | LD |  | LD21 | LD22 | 0.39 | 0.38 | 5.763 | 5.772 | 铜 |  |  |  |  | 管块 | 80X80 | 南沙供电局 | 2019-11-18 |  |  | 1 | 0.38 | 1 | 1 | 80 |  |  | 2020-11-18 |  |  |  |  | 0 | [7 empty] | 15.3076 |  |  | FALSE | 1X1 | 507 | 0
|  | LD |  | LD22 | LD23 | 0.38 | 0.37 | 5.772 | 5.701 | 铜 |  |  |  |  | 管块 | 80X80 | 南沙供电局 | 2019-11-18 |  |  | 1 | 0.38 | 1 | 1 | 80 |  |  | 2020-11-18 |  |  |  |  | 0 | [7 empty] | 20.5437 |  |  | FALSE | 1X1 | 508 | 0
|  | LD |  | LD23 | LD24 | 0.37 | 0.36 | 5.701 | 5.609 | 铜 |  |  |  |  | 管块 | 80X80 | 南沙供电局 | 2019-11-18 |  |  | 1 | 0.38 | 1 | 1 | 80 |  |  | 2020-11-18 |  |  |  |  | 0 | [7 empty] | 23.8389 |  |  | FALSE | 1X1 | 509 | 0
|  | LD |  | LD24 | LD25 | 0.36 | 0.35 | 5.609 | 5.479 | 铜 |  |  |  |  | 管块 | 80X80 | 南沙供电局 | 2019-11-18 |  |  | 1 | 0.38 | 1 | 1 | 80 |  |  | 2020-11-18 |  |  |  |  | 0 | [7 empty] | 9.5479 |  |  | FALSE | 1X1 | 510 | 0
|  | LD |  | LD25 | LD27 | 0.35 | 0.34 | 5.479 | 5.437 | 铜 |  |  |  |  | 管块 | 80X80 | 南沙供电局 | 2019-11-18 |  |  | 1 | 0.38 | 1 | 1 | 80 |  |  | 2020-11-18 |  |  |  |  | 0 | [7 empty] | 7.8357 |  |  | FALSE | 1X1 | 511 | 0
|  | LD |  | LD27 | LD26 | 0.34 | 0.56 | 5.437 | 5.531 | 铜 |  |  |  |  | 管块 | 80X80 | 南沙供电局 | 2019-11-18 |  |  | 1 | 0.38 | 1 | 1 | 80 |  |  | 2020-11-18 |  |  |  |  | 0 | [7 empty] | 4.6987 |  |  | FALSE | 1X1 | 512 | 0
|  | LD |  | LD26 | LD28 | 0.56 | 1.15 | 5.531 | 5.565 | 铜 |  |  |  |  | 管块 | 80X80 | 南沙供电局 | 2019-11-18 |  |  | 1 | 0.38 | 1 | 1 | 80 |  |  | 2020-11-18 |  |  |  |  | 0 | [7 empty] | 13.1998 |  |  | FALSE | 1X1 | 513 | 0
|  | LD |  | LD28 | LD29 | 0.62 | 0.34 | 5.565 | 5.82 | 铜 |  |  |  |  | 管块 | 80X80 | 南沙供电局 | 2019-11-18 |  |  | 1 | 0.38 | 1 | 1 | 80 |  |  | 2020-11-18 |  |  |  |  | 0 | [7 empty] | 2.9126 |  |  | FALSE | 1X1 | 514 | 0
|  | LD |  | LD29 | LD30 | 0.34 | 0.36 | 5.82 | 5.906 | 铜 |  |  |  |  | 管块 | 80X80 | 南沙供电局 | 2019-11-18 |  |  | 1 | 0.38 | 1 | 1 | 80 |  |  | 2020-11-18 |  |  |  |  | 0 | [7 empty] | 2.6502 |  |  | FALSE | 1X1 | 515 | 0
|  | LD |  | LD31 | LD32 | 0.26 | 0.27 | 10.52 | 10.15 | 铜 |  |  |  |  | 管块 | 80X80 | 南沙供电局 | 2019-11-18 |  |  | 0 | 0.38 | 1 | 0 | 80 |  |  | 2020-11-18 |  |  |  |  | 0 | [7 empty] | 34.9507 |  |  | FALSE | 1X1 | 516 | 0
|  | LD |  | LD32 | LD33 | 0.26 | 0.27 | 10.15 | 9.29 | 铜 |  |  |  |  | 管块 | 80X80 | 南沙供电局 | 2019-11-18 |  |  | 0 | 0.38 | 1 | 0 | 80 |  |  | 2020-11-18 |  |  |  |  | 0 | [7 empty] | 34.934 |  |  | FALSE | 1X1 | 517 | 0
|  | LD |  | LD33 | LD34 | 0.27 | 0.38 | 9.29 | 8.41 | 铜 |  |  |  |  | 管块 | 80X80 | 南沙供电局 | 2019-11-18 |  |  | 0 | 0.38 | 1 | 0 | 80 |  |  | 2020-11-18 |  |  |  |  | 0 | [7 empty] | 25.0957 |  |  | FALSE | 1X1 | 518 | 0
|  | LD |  | LD34 | LD2 | 0.39 | 0.32 | 8.41 | 7.976 | 铜 |  |  |  |  | 管块 | 80X80 | 南沙供电局 | 2019-11-18 |  |  | 0 | 0.38 | 1 | 0 | 80 |  |  | 2020-11-18 |  |  |  |  | 0 | [7 empty] | 10.2656 |  |  | FALSE | 1X1 | 519 | 0
|  | LD |  | LD2 | LD35 | 0.94 | 0.96 | 7.976 | 7.12 | 铜 |  |  |  |  | 管块 | 80X80 | 南沙供电局 | 2019-11-18 |  |  | 0 | 0.38 | 1 | 0 | 80 |  |  | 2020-11-18 |  |  |  |  | 0 | [7 empty] | 33.535 |  |  | FALSE | 1X1 | 520 | 0
|  | LD |  | LD35 | LD36 | 0.96 | 0.69 | 7.12 | 6.75 | 铜 |  |  |  |  | 管块 | 80X80 | 南沙供电局 | 2019-11-18 |  |  | 0 | 0.38 | 1 | 0 | 80 |  |  | 2020-11-18 |  |  |  |  | 0 | [7 empty] | 21.5762 |  |  | FALSE | 1X1 | 521 | 0
|  | LD |  | LD36 | LD37 | 0.69 | 0.68 | 6.75 | 6.32 | 铜 |  |  |  |  | 管块 | 80X80 | 南沙供电局 | 2019-11-18 |  |  | 0 | 0.38 | 1 | 0 | 80 |  |  | 2020-11-18 |  |  |  |  | 0 | [7 empty] | 16.0359 |  |  | FALSE | 1X1 | 522 | 0
|  | LD |  | LD37 | LD11 | 0.68 | 0.66 | 6.32 | 6.308 | 铜 |  |  |  |  | 管块 | 80X80 | 南沙供电局 | 2019-11-18 |  |  | 0 | 0.38 | 1 | 0 | 80 |  |  | 2020-11-18 |  |  |  |  | 0 | [7 empty] | 3.0775 |  |  | FALSE | 1X1 | 523 | 0
|  | LD |  | LD38 | LD39 | 0.33 | 0.34 | 10.413 | 10.09 | 铜 |  |  |  |  | 管块 | 80X80 | 南沙供电局 | 2019-11-18 |  |  | 1 | 0.38 | 1 | 1 | 80 |  |  | 2020-11-18 |  |  |  |  | 0 | [7 empty] | 35.0601 |  |  | FALSE | 1X1 | 524 | 0
|  | LD |  | LD39 | LD40 | 0.34 | 0.32 | 10.09 | 9.23 | 铜 |  |  |  |  | 管块 | 80X80 | 南沙供电局 | 2019-11-18 |  |  | 1 | 0.38 | 1 | 1 | 80 |  |  | 2020-11-18 |  |  |  |  | 0 | [7 empty] | 34.9928 |  |  | FALSE | 1X1 | 525 | 0
|  | LD |  | LD40 | LD41 | 0.32 | 0.34 | 9.23 | 8.806 | 铜 |  |  |  |  | 管块 | 80X80 | 南沙供电局 | 2019-11-18 |  |  | 1 | 0.38 | 1 | 1 | 80 |  |  | 2020-11-18 |  |  |  |  | 0 | [7 empty] | 13.7887 |  |  | FALSE | 1X1 | 526 | 0
|  | LD |  | LD41 | LD42 | 0.44 | 0.21 | 8.806 | 8.282 | 铜 |  |  |  |  | 管块 | 80X80 | 南沙供电局 | 2019-11-18 |  |  | 1 | 0.38 | 1 | 1 | 80 |  |  | 2020-11-18 |  |  |  |  | 0 | [7 empty] | 12.3415 |  |  | FALSE | 1X1 | 527 | 0
|  | LD |  | LD42 | LD43 | 0.22 | 0.16 | 8.282 | 8.071 | 铜 |  |  |  |  | 管块 | 80X80 | 南沙供电局 | 2019-11-18 |  |  | 1 | 0.38 | 1 | 1 | 80 |  |  | 2020-11-18 |  |  |  |  | 0 | [7 empty] | 8.6077 |  |  | FALSE | 1X1 | 528 | 0
|  | LD |  | LD43 | LD44 | 0.14 | 0.16 | 8.071 | 7.885 | 铜 |  |  |  |  | 管块 | 80X80 | 南沙供电局 | 2019-11-18 |  |  | 1 | 0.38 | 1 | 1 | 80 |  |  | 2020-11-18 |  |  |  |  | 0 | [7 empty] | 3.6367 |  |  | FALSE | 1X1 | 529 | 0
|  | LD |  | LD44 | LD45 | 0.16 | 0.32 | 7.885 | 7.426 | 铜 |  |  |  |  | 管块 | 80X80 | 南沙供电局 | 2019-11-18 |  |  | 1 | 0.38 | 1 | 1 | 80 |  |  | 2020-11-18 |  |  |  |  | 0 | [7 empty] | 18.5376 |  |  | FALSE | 1X1 | 530 | 0
|  | LD |  | LD45 | LD46 | 0.35 | 0.28 | 7.426 | 7.138 | 铜 |  |  |  |  | 管块 | 80X80 | 南沙供电局 | 2019-11-18 |  |  | 1 | 0.38 | 1 | 1 | 80 |  |  | 2020-11-18 |  |  |  |  | 0 | [7 empty] | 12.9359 |  |  | FALSE | 1X1 | 531 | 0
|  | LD |  | LD46 | LD47 | 0.25 | 0.26 | 7.138 | 7.063 | 铜 |  |  |  |  | 管块 | 80X80 | 南沙供电局 | 2019-11-18 |  |  | 1 | 0.38 | 1 | 1 | 80 |  |  | 2020-11-18 |  |  |  |  | 0 | [7 empty] | 1.76 |  |  | FALSE | 1X1 | 532 | 0
|  | LD |  | LD47 | LD69 | 0.26 | 0.33 | 7.063 | 6.75 | 铜 |  |  |  |  | 管块 | 80X80 | 南沙供电局 | 2019-11-18 |  |  | 1 | 0.38 | 1 | 1 | 80 |  |  | 2020-11-18 |  |  |  |  | 0 | [7 empty] | 7.3643 |  |  | FALSE | 1X1 | 533 | 0
|  | LD |  | LD69 | LD70 | 0.33 | 0.35 | 6.75 | 6.48 | 铜 |  |  |  |  | 管块 | 80X80 | 南沙供电局 | 2019-11-18 |  |  | 1 | 0.38 | 1 | 1 | 80 |  |  | 2020-11-18 |  |  |  |  | 0 | [7 empty] | 18.1853 |  |  | FALSE | 1X1 | 534 | 0
|  | LD |  | LD70 | LD48 | 0.35 | 0.41 | 6.48 | 6.45 | 铜 |  |  |  |  | 管块 | 80X80 | 南沙供电局 | 2019-11-18 |  |  | 1 | 0.38 | 1 | 1 | 80 |  |  | 2020-11-18 |  |  |  |  | 0 | [7 empty] | 7.5171 |  |  | FALSE | 1X1 | 535 | 0
|  | LD |  | LD48 | LD49 | 0.41 | 0.53 | 6.45 | 6.422 | 铜 |  |  |  |  | 管块 | 80X80 | 南沙供电局 | 2019-11-18 |  |  | 1 | 0.38 | 1 | 1 | 80 |  |  | 2020-11-18 |  |  |  |  | 0 | [7 empty] | 4.9774 |  |  | FALSE | 1X1 | 536 | 0
|  | LD |  | LD49 | LD71 | 0.52 | 0.49 | 6.422 | 6.19 | 铜 |  |  |  |  | 管块 | 80X80 | 南沙供电局 | 2019-11-18 |  |  | 1 | 0.38 | 1 | 1 | 80 |  |  | 2020-11-18 |  |  |  |  | 0 | [7 empty] | 11.6756 |  |  | FALSE | 1X1 | 537 | 0
|  | LD |  | LD71 | LD50 | 0.49 | 0.45 | 6.19 | 6.214 | 铜 |  |  |  |  | 管块 | 80X80 | 南沙供电局 | 2019-11-18 |  |  | 1 | 0.38 | 1 | 1 | 80 |  |  | 2020-11-18 |  |  |  |  | 0 | [7 empty] | 18.3513 |  |  | FALSE | 1X1 | 538 | 0
|  | LD |  | LD50 | LD72 | 0.45 | 0.43 | 6.214 | 6.08 | 铜 |  |  |  |  | 管块 | 80X80 | 南沙供电局 | 2019-11-18 |  |  | 1 | 0.38 | 1 | 1 | 80 |  |  | 2020-11-18 |  |  |  |  | 0 | [7 empty] | 11.2705 |  |  | FALSE | 1X1 | 539 | 0
|  | LD |  | LD72 | LD51 | 0.43 | 0.41 | 6.08 | 6.102 | 铜 |  |  |  |  | 管块 | 80X80 | 南沙供电局 | 2019-11-18 |  |  | 1 | 0.38 | 1 | 1 | 80 |  |  | 2020-11-18 |  |  |  |  | 0 | [7 empty] | 23.881 |  |  | FALSE | 1X1 | 540 | 0
|  | LD |  | LD51 | LD73 | 0.42 | 0.45 | 6.102 | 6.14 | 铜 |  |  |  |  | 管块 | 80X80 | 南沙供电局 | 2019-11-18 |  |  | 1 | 0.38 | 1 | 1 | 80 |  |  | 2020-11-18 |  |  |  |  | 0 | [7 empty] | 5.4569 |  |  | FALSE | 1X1 | 541 | 0
|  | LD |  | LD73 | LD52 | 0.45 | 0.48 | 6.14 | 6.219 | 铜 |  |  |  |  | 管块 | 80X80 | 南沙供电局 | 2019-11-18 |  |  | 1 | 0.38 | 1 | 1 | 80 |  |  | 2020-11-18 |  |  |  |  | 0 | [7 empty] | 26.6406 |  |  | FALSE | 1X1 | 542 | 0
|  | LD |  | LD52 | LD53 | 0.47 | 0.45 | 6.219 | 6.157 | 铜 |  |  |  |  | 管块 | 80X80 | 南沙供电局 | 2019-11-18 |  |  | 1 | 0.38 | 1 | 1 | 80 |  |  | 2020-11-18 |  |  |  |  | 0 | [7 empty] | 2.073 |  |  | FALSE | 1X1 | 543 | 0
|  | LD |  | LD53 | LD74 | 0.45 | 0.44 | 6.157 | 6.26 | 铜 |  |  |  |  | 管块 | 80X80 | 南沙供电局 | 2019-11-18 |  |  | 1 | 0.38 | 1 | 1 | 80 |  |  | 2020-11-18 |  |  |  |  | 0 | [7 empty] | 31.0747 |  |  | FALSE | 1X1 | 544 | 0
|  | LD |  | LD74 | LD54 | 0.44 | 0.43 | 6.26 | 6.195 | 铜 |  |  |  |  | 管块 | 80X80 | 南沙供电局 | 2019-11-18 |  |  | 1 | 0.38 | 1 | 1 | 80 |  |  | 2020-11-18 |  |  |  |  | 0 | [7 empty] | 4.8534 |  |  | FALSE | 1X1 | 545 | 0
|  | LD |  | LD54 | LD55 | 0.43 | 0.46 | 6.195 | 6.243 | 铜 |  |  |  |  | 管块 | 80X80 | 南沙供电局 | 2019-11-18 |  |  | 1 | 0.38 | 1 | 1 | 80 |  |  | 2020-11-18 |  |  |  |  | 0 | [7 empty] | 12.4385 |  |  | FALSE | 1X1 | 546 | 0
|  | LD |  | LD55 | LD75 | 0.53 | 0.33 | 6.243 | 6.29 | 铜 |  |  |  |  | 管块 | 80X80 | 南沙供电局 | 2019-11-18 |  |  | 1 | 0.38 | 1 | 1 | 80 |  |  | 2020-11-18 |  |  |  |  | 0 | [7 empty] | 12.5978 |  |  | FALSE | 1X1 | 547 | 0
|  | LD |  | LD75 | LD56 | 0.33 | 0.28 | 6.29 | 6.292 | 铜 |  |  |  |  | 管块 | 80X80 | 南沙供电局 | 2019-11-18 |  |  | 1 | 0.38 | 1 | 1 | 80 |  |  | 2020-11-18 |  |  |  |  | 0 | [7 empty] | 10.0795 |  |  | FALSE | 1X1 | 548 | 0
|  | LD |  | LD56 | LD76 | 0.28 | 0.29 | 6.292 | 6.29 | 铜 |  |  |  |  | 管块 | 80X80 | 南沙供电局 | 2019-11-18 |  |  | 1 | 0.38 | 1 | 1 | 80 |  |  | 2020-11-18 |  |  |  |  | 0 | [7 empty] | 19.7385 |  |  | FALSE | 1X1 | 549 | 0
|  | LD |  | LD76 | LD57 | 0.29 | 0.21 | 6.29 | 6.068 | 铜 |  |  |  |  | 管块 | 80X80 | 南沙供电局 | 2019-11-18 |  |  | 1 | 0.38 | 1 | 1 | 80 |  |  | 2020-11-18 |  |  |  |  | 0 | [7 empty] | 7.1782 |  |  | FALSE | 1X1 | 550 | 0
|  | LD |  | LD57 | LD58 | 0.21 | 0.25 | 6.068 | 6.126 | 铜 |  |  |  |  | 管块 | 80X80 | 南沙供电局 | 2019-11-18 |  |  | 1 | 0.38 | 1 | 1 | 80 |  |  | 2020-11-18 |  |  |  |  | 0 | [7 empty] | 8.4334 |  |  | FALSE | 1X1 | 551 | 0
|  | LD |  | LD58 | LD77 | 0.25 | 0.26 | 6.126 | 6.02 | 铜 |  |  |  |  | 管块 | 80X80 | 南沙供电局 | 2019-11-18 |  |  | 1 | 0.38 | 1 | 1 | 80 |  |  | 2020-11-18 |  |  |  |  | 0 | [7 empty] | 14.1903 |  |  | FALSE | 1X1 | 552 | 0
|  | LD |  | LD77 | LD59 | 0.26 | 0.26 | 6.02 | 6.017 | 铜 |  |  |  |  | 管块 | 80X80 | 南沙供电局 | 2019-11-18 |  |  | 1 | 0.38 | 1 | 1 | 80 |  |  | 2020-11-18 |  |  |  |  | 0 | [7 empty] | 1.3953 |  |  | FALSE | 1X1 | 553 | 0
|  | LD |  | LD59 | LD60 | 0.21 | 0.23 | 6.017 | 5.819 | 铜 |  |  |  |  | 管块 | 80X80 | 南沙供电局 | 2019-11-18 |  |  | 1 | 0.38 | 1 | 1 | 80 |  |  | 2020-11-18 |  |  |  |  | 0 | [7 empty] | 19.0922 |  |  | FALSE | 1X1 | 554 | 0
|  | LD |  | LD60 | LD61 | 0.23 | 0.36 | 5.819 | 5.846 | 铜 |  |  |  |  | 管块 | 80X80 | 南沙供电局 | 2019-11-18 |  |  | 1 | 0.38 | 1 | 1 | 80 |  |  | 2020-11-18 |  |  |  |  | 0 | [7 empty] | 9.6479 |  |  | FALSE | 1X1 | 555 | 0
|  | LD |  | LD61 | LD62 | 0.38 | 0.41 | 5.846 | 5.738 | 铜 |  |  |  |  | 管块 | 80X80 | 南沙供电局 | 2019-11-18 |  |  | 1 | 0.38 | 1 | 1 | 80 |  |  | 2020-11-18 |  |  |  |  | 0 | [7 empty] | 25.7751 |  |  | FALSE | 1X1 | 556 | 0
|  | LD |  | LD62 | LD63 | 0.41 | 0.43 | 5.738 | 5.69 | 铜 |  |  |  |  | 管块 | 80X80 | 南沙供电局 | 2019-11-18 |  |  | 1 | 0.38 | 1 | 1 | 80 |  |  | 2020-11-18 |  |  |  |  | 0 | [7 empty] | 11.2613 |  |  | FALSE | 1X1 | 557 | 0
|  | LD |  | LD63 | LD64 | 0.15 | 0.12 | 5.69 | 5.664 | 铜 |  |  |  |  | 管块 | 30X30 | 南沙供电局 | 2019-11-18 |  |  | 1 | 0.38 | 1 | 1 | 30 |  |  | 2020-11-18 |  |  |  |  | 0 | [7 empty] | 7.7726 |  |  | FALSE | 1X1 | 558 | 0
|  | LD |  | LD63 | LD65 | 0.43 | 0.41 | 5.69 | 5.571 | 铜 |  |  |  |  | 管块 | 80X80 | 南沙供电局 | 2019-11-18 |  |  | 1 | 0.38 | 1 | 1 | 80 |  |  | 2020-11-18 |  |  |  |  | 0 | [7 empty] | 23.7624 |  |  | FALSE | 1X1 | 559 | 0
|  | LD |  | LD65 | LD66 | 0.41 | 0.33 | 5.571 | 5.569 | 铜 |  |  |  |  | 管块 | 80X80 | 南沙供电局 | 2019-11-18 |  |  | 1 | 0.38 | 1 | 1 | 80 |  |  | 2020-11-18 |  |  |  |  | 0 | [7 empty] | 22.3633 |  |  | FALSE | 1X1 | 560 | 0
|  | LD |  | LD66 | LD67 | 0.32 | 0.35 | 5.569 | 5.509 | 铜 |  |  |  |  | 管块 | 80X80 | 南沙供电局 | 2019-11-18 |  |  | 1 | 0.38 | 1 | 1 | 80 |  |  | 2020-11-18 |  |  |  |  | 0 | [7 empty] | 12.3223 |  |  | FALSE | 1X1 | 561 | 0
|  | LD |  | LD67 | LD68 | 0.35 | 0.35 | 5.509 | 5.392 | 铜 |  |  |  |  | 管块 | 80X80 | 南沙供电局 | 2019-11-18 |  |  | 1 | 0.38 | 1 | 1 | 80 |  |  | 2020-11-18 |  |  |  |  | 0 | [7 empty] | 22.5756 |  |  | FALSE | 1X1 | 562 | 0
|  | LD |  | LD68 | LD78 | 0.35 | 0.34 | 5.392 | 5.486 | 铜 |  |  |  |  | 管块 | 80X80 | 南沙供电局 | 2019-11-18 |  |  | 1 | 0.38 | 1 | 1 | 80 |  |  | 2020-11-18 |  |  |  |  | 0 | [7 empty] | 6.7372 |  |  | FALSE | 1X1 | 563 | 0
|  | LD |  | LD78 | LD79 | 0.34 | 0.32 | 5.486 | 5.456 | 铜 |  |  |  |  | 管块 | 80X80 | 南沙供电局 | 2019-11-18 |  |  | 1 | 0.38 | 1 | 1 | 80 |  |  | 2020-11-18 |  |  |  |  | 0 | [7 empty] | 5.1289 |  |  | FALSE | 1X1 | 564 | 0
|  | LD |  | LD79 | LD80 | 0.32 | 0.38 | 5.456 | 5.449 | 铜 |  |  |  |  | 管块 | 80X80 | 南沙供电局 | 2019-11-18 |  |  | 1 | 0.38 | 1 | 1 | 80 |  |  | 2020-11-18 |  |  |  |  | 0 | [7 empty] | 5.6665 |  |  | FALSE | 1X1 | 565 | 0
|  | LD |  | LD80 | LD81 | 0.52 | 0.25 | 5.449 | 5.549 | 铜 |  |  |  |  | 管块 | 80X80 | 南沙供电局 | 2019-11-18 |  |  | 1 | 0.38 | 1 | 1 | 80 |  |  | 2020-11-18 |  |  |  |  | 0 | [7 empty] | 5.2283 |  |  | FALSE | 1X1 | 566 | 0
|  | LD |  | LD81 | LD82 | 0.31 | 0.32 | 5.549 | 5.533 | 铜 |  |  |  |  | 管块 | 80X80 | 南沙供电局 | 2019-11-18 |  |  | 1 | 0.38 | 1 | 1 | 80 |  |  | 2020-11-18 |  |  |  |  | 0 | [7 empty] | 3.2709 |  |  | FALSE | 1X1 | 567 | 0
|  | LD |  | LD82 | LD83 | 0.32 | 0.33 | 5.533 | 5.75 | 铜 |  |  |  |  | 管块 | 80X80 | 南沙供电局 | 2019-11-18 |  |  | 1 | 0.38 | 1 | 1 | 80 |  |  | 2020-11-18 |  |  |  |  | 0 | [7 empty] | 8.0865 |  |  | FALSE | 1X1 | 568 | 0
|  | LD |  | LD83 | LD84 | 0.33 | 0.32 | 5.75 | 5.865 | 铜 |  |  |  |  | 管块 | 80X80 | 南沙供电局 | 2019-11-18 |  |  | 1 | 0.38 | 1 | 1 | 80 |  |  | 2020-11-18 |  |  |  |  | 0 | [7 empty] | 10.1053 |  |  | FALSE | 1X1 | 569 | 0
|  | LD |  | LD84 | LD85 | 0.32 | 0.36 | 5.865 | 5.99 | 铜 |  |  |  |  | 管块 | 80X80 | 南沙供电局 | 2019-11-18 |  |  | 1 | 0.38 | 1 | 1 | 80 |  |  | 2020-11-18 |  |  |  |  | 0 | [7 empty] | 30.0877 |  |  | FALSE | 1X1 | 570 | 0
|  | LD |  | LD85 | LD86 | 0.36 | 0.31 | 5.99 | 6.05 | 铜 |  |  |  |  | 管块 | 80X80 | 南沙供电局 | 2019-11-18 |  |  | 1 | 0.38 | 1 | 1 | 80 |  |  | 2020-11-18 |  |  |  |  | 0 | [7 empty] | 12.8524 |  |  | FALSE | 1X1 | 571 | 0
|  | LD |  | LD86 | LD87 | 0.32 | 0.26 | 6.05 | 6.007 | 铜 |  |  |  |  | 管块 | 80X80 | 南沙供电局 | 2019-11-18 |  |  | 1 | 0.38 | 1 | 1 | 80 |  |  | 2020-11-18 |  |  |  |  | 0 | [7 empty] | 17.3334 |  |  | FALSE | 1X1 | 572 | 0
|  | LD |  | LD87 | LD88 | 0.26 | 0.23 | 6.007 | 6.01 | 铜 |  |  |  |  | 管块 | 80X80 | 南沙供电局 | 2019-11-18 |  |  | 1 | 0.38 | 1 | 1 | 80 |  |  | 2020-11-18 |  |  |  |  | 0 | [7 empty] | 22.5898 |  |  | FALSE | 1X1 | 573 | 0
|  | LD |  | LD88 | LD91 | 0.24 | 0.26 | 6.01 | 5.909 | 铜 |  |  |  |  | 管块 | 80X80 | 南沙供电局 | 2019-11-18 |  |  | 1 | 0.38 | 1 | 1 | 80 |  |  | 2020-11-18 |  |  |  |  | 0 | [7 empty] | 7.2291 |  |  | FALSE | 1X1 | 574 | 0
|  | LD |  | LD91 | LD90 | 0.24 | 0.26 | 5.909 | 5.853 | 铜 |  |  |  |  | 管块 | 80X80 | 南沙供电局 | 2019-11-18 |  |  | 1 | 0.38 | 1 | 1 | 80 |  |  | 2020-11-18 |  |  |  |  | 0 | [7 empty] | 12.8995 |  |  | FALSE | 1X1 | 575 | 0
|  | LD |  | LD90 | LD89 | 0.26 | 0.21 | 5.853 | 5.715 | 铜 |  |  |  |  | 管块 | 80X80 | 南沙供电局 | 2019-11-18 |  |  | 1 | 0.38 | 1 | 1 | 80 |  |  | 2020-11-18 |  |  |  |  | 0 | [7 empty] | 4.6479 |  |  | FALSE | 1X1 | 576 | 0
|  | LD |  | LD126 | LD125 | 0.33 | 0.34 | 10.38 | 10.12 | 铜 |  |  |  |  | 管块 | 160X80 | 南沙供电局 | 2019-11-18 |  |  | 0 |  | 2 | 0 | 80 |  |  | 2020-11-18 |  |  |  |  | 0 | [7 empty] | 34.9795 |  |  | FALSE | 1X2 | 577 | 0
|  | LD |  | LD125 | LD124 | 0.34 | 0.32 | 10.12 | 9.24 | 铜 |  |  |  |  | 管块 | 160X80 | 南沙供电局 | 2019-11-18 |  |  | 0 |  | 2 | 0 | 80 |  |  | 2020-11-18 |  |  |  |  | 0 | [7 empty] | 35.0348 |  |  | FALSE | 1X2 | 578 | 0
|  | LD |  | LD124 | LD123 | 0.32 | 0.34 | 9.24 | 8.81 | 铜 |  |  |  |  | 管块 | 160X80 | 南沙供电局 | 2019-11-18 |  |  | 0 |  | 2 | 0 | 80 |  |  | 2020-11-18 |  |  |  |  | 0 | [7 empty] | 13.7742 |  |  | FALSE | 1X2 | 579 | 0
|  | LD |  | LD123 | LD122 | 0.44 | 0.21 | 8.81 | 8.26 | 铜 |  |  |  |  | 管块 | 160X80 | 南沙供电局 | 2019-11-18 |  |  | 0 |  | 2 | 0 | 80 |  |  | 2020-11-18 |  |  |  |  | 0 | [7 empty] | 12.3379 |  |  | FALSE | 1X2 | 580 | 0
|  | LD |  | LD122 | LD121 | 0.22 | 0.16 | 8.26 | 8.06 | 铜 |  |  |  |  | 管块 | 160X80 | 南沙供电局 | 2019-11-18 |  |  | 0 |  | 2 | 0 | 80 |  |  | 2020-11-18 |  |  |  |  | 0 | [7 empty] | 8.6263 |  |  | FALSE | 1X2 | 581 | 0
|  | LD |  | LD121 | LD120 | 0.14 | 0.16 | 8.06 | 7.86 | 铜 |  |  |  |  | 管块 | 160X80 | 南沙供电局 | 2019-11-18 |  |  | 0 |  | 2 | 0 | 80 |  |  | 2020-11-18 |  |  |  |  | 0 | [7 empty] | 3.6345 |  |  | FALSE | 1X2 | 582 | 0
|  | LD |  | LD120 | LD119 | 0.16 | 0.32 | 7.86 | 7.43 | 铜 |  |  |  |  | 管块 | 160X80 | 南沙供电局 | 2019-11-18 |  |  | 0 |  | 2 | 0 | 80 |  |  | 2020-11-18 |  |  |  |  | 0 | [7 empty] | 18.543 |  |  | FALSE | 1X2 | 583 | 0
|  | LD |  | LD119 | LD118 | 0.35 | 0.28 | 7.43 | 7.15 | 铜 |  |  |  |  | 管块 | 160X80 | 南沙供电局 | 2019-11-18 |  |  | 0 |  | 2 | 0 | 80 |  |  | 2020-11-18 |  |  |  |  | 0 | [7 empty] | 12.9284 |  |  | FALSE | 1X2 | 584 | 0
|  | LD |  | LD118 | LD117 | 0.25 | 0.33 | 7.15 | 6.76 | 铜 |  |  |  |  | 管块 | 160X80 | 南沙供电局 | 2019-11-18 |  |  | 0 |  | 2 | 0 | 80 |  |  | 2020-11-18 |  |  |  |  | 0 | [7 empty] | 8.9548 |  |  | FALSE | 1X2 | 585 | 0
|  | LD |  | LD117 | LD116 | 0.33 | 0.35 | 6.76 | 6.47 | 铜 |  |  |  |  | 管块 | 160X80 | 南沙供电局 | 2019-11-18 |  |  | 0 |  | 2 | 0 | 80 |  |  | 2020-11-18 |  |  |  |  | 0 | [7 empty] | 18.2918 |  |  | FALSE | 1X2 | 586 | 0
|  | LD |  | LD116 | LD115 | 0.35 | 0.41 | 6.47 | 6.43 | 铜 |  |  |  |  | 管块 | 160X80 | 南沙供电局 | 2019-11-18 |  |  | 0 |  | 2 | 0 | 80 |  |  | 2020-11-18 |  |  |  |  | 0 | [7 empty] | 12.5912 |  |  | FALSE | 1X2 | 587 | 0
|  | LD |  | LD115 | LD114 | 0.52 | 0.49 | 6.43 | 6.18 | 铜 |  |  |  |  | 管块 | 160X80 | 南沙供电局 | 2019-11-18 |  |  | 0 |  | 2 | 0 | 80 |  |  | 2020-11-18 |  |  |  |  | 0 | [7 empty] | 11.5742 |  |  | FALSE | 1X2 | 588 | 0
|  | LD |  | LD114 | LD113 | 0.49 | 0.45 | 6.18 | 6.23 | 铜 |  |  |  |  | 管块 | 160X80 | 南沙供电局 | 2019-11-18 |  |  | 0 |  | 2 | 0 | 80 |  |  | 2020-11-18 |  |  |  |  | 0 | [7 empty] | 18.4199 |  |  | FALSE | 1X2 | 589 | 0
|  | LD |  | LD113 | LD112 | 0.45 | 0.43 | 6.23 | 6.07 | 铜 |  |  |  |  | 管块 | 160X80 | 南沙供电局 | 2019-11-18 |  |  | 0 |  | 2 | 0 | 80 |  |  | 2020-11-18 |  |  |  |  | 0 | [7 empty] | 11.1984 |  |  | FALSE | 1X2 | 590 | 0
|  | LD |  | LD112 | LD111 | 0.43 | 0.41 | 6.07 | 6.12 | 铜 |  |  |  |  | 管块 | 160X80 | 南沙供电局 | 2019-11-18 |  |  | 0 |  | 2 | 0 | 80 |  |  | 2020-11-18 |  |  |  |  | 0 | [7 empty] | 23.8977 |  |  | FALSE | 1X2 | 591 | 0
|  | LD |  | LD111 | LD110 | 0.42 | 0.45 | 6.12 | 6.13 | 铜 |  |  |  |  | 管块 | 160X80 | 南沙供电局 | 2019-11-18 |  |  | 0 |  | 2 | 0 | 80 |  |  | 2020-11-18 |  |  |  |  | 0 | [7 empty] | 5.4127 |  |  | FALSE | 1X2 | 592 | 0
|  | LD |  | LD110 | LD109 | 0.45 | 0.48 | 6.13 | 6.16 | 铜 |  |  |  |  | 管块 | 160X80 | 南沙供电局 | 2019-11-18 |  |  | 0 |  | 2 | 0 | 80 |  |  | 2020-11-18 |  |  |  |  | 0 | [7 empty] | 28.7652 |  |  | FALSE | 1X2 | 593 | 0
|  | LD |  | LD109 | LD108 | 0.48 | 0.44 | 6.16 | 6.25 | 铜 |  |  |  |  | 管块 | 160X80 | 南沙供电局 | 2019-11-18 |  |  | 0 |  | 2 | 0 | 80 |  |  | 2020-11-18 |  |  |  |  | 0 | [7 empty] | 31.0669 |  |  | FALSE | 1X2 | 594 | 0
|  | LD |  | LD108 | LD107 | 0.44 | 0.43 | 6.25 | 6.21 | 铜 |  |  |  |  | 管块 | 160X80 | 南沙供电局 | 2019-11-18 |  |  | 0 |  | 2 | 0 | 80 |  |  | 2020-11-18 |  |  |  |  | 0 | [7 empty] | 4.8031 |  |  | FALSE | 1X2 | 595 | 0
|  | LD |  | LD107 | LD106 | 0.43 | 0.46 | 6.21 | 6.25 | 铜 |  |  |  |  | 管块 | 160X80 | 南沙供电局 | 2019-11-18 |  |  | 0 |  | 2 | 0 | 80 |  |  | 2020-11-18 |  |  |  |  | 0 | [7 empty] | 12.4192 |  |  | FALSE | 1X2 | 596 | 0
|  | LD |  | LD106 | LD105 | 0.53 | 0.33 | 6.25 | 6.28 | 铜 |  |  |  |  | 管块 | 160X80 | 南沙供电局 | 2019-11-18 |  |  | 0 |  | 2 | 0 | 80 |  |  | 2020-11-18 |  |  |  |  | 0 | [7 empty] | 12.6141 |  |  | FALSE | 1X2 | 597 | 0
|  | LD |  | LD105 | LD104 | 0.33 | 0.28 | 6.28 | 6.27 | 铜 |  |  |  |  | 管块 | 160X80 | 南沙供电局 | 2019-11-18 |  |  | 0 |  | 2 | 0 | 80 |  |  | 2020-11-18 |  |  |  |  | 0 | [7 empty] | 10.1555 |  |  | FALSE | 1X2 | 598 | 0
|  | LD |  | LD104 | LD103 | 0.28 | 0.29 | 6.27 | 6.28 | 铜 |  |  |  |  | 管块 | 160X80 | 南沙供电局 | 2019-11-18 |  |  | 0 |  | 2 | 0 | 80 |  |  | 2020-11-18 |  |  |  |  | 0 | [7 empty] | 19.6134 |  |  | FALSE | 1X2 | 599 | 0
|  | LD |  | LD103 | LD57 | 0.29 | 0.21 | 6.28 | 6.068 | 铜 |  |  |  |  | 管块 | 160X80 | 南沙供电局 | 2019-11-18 |  |  | 0 |  | 2 | 0 | 80 |  |  | 2020-11-18 |  |  |  |  | 0 | [7 empty] | 7.2743 |  |  | FALSE | 1X2 | 600 | 0
|  | LD |  | LD57 | LD102 | 0.21 | 0.25 | 6.068 | 6.03 | 铜 |  |  |  |  | 管块 | 160X80 | 南沙供电局 | 2019-11-18 |  |  | 0 |  | 2 | 0 | 80 |  |  | 2020-11-18 |  |  |  |  | 0 | [7 empty] | 23.7005 |  |  | FALSE | 1X2 | 601 | 0
|  | LD |  | LD102 | LD101 | 0.21 | 0.23 | 6.03 | 5.8 | 铜 |  |  |  |  | 管块 | 160X80 | 南沙供电局 | 2019-11-18 |  |  | 0 |  | 2 | 0 | 80 |  |  | 2020-11-18 |  |  |  |  | 0 | [7 empty] | 19.3771 |  |  | FALSE | 1X2 | 602 | 0
|  | LD |  | LD101 | LD100 | 0.23 | 0.36 | 5.8 | 5.83 | 铜 |  |  |  |  | 管块 | 160X80 | 南沙供电局 | 2019-11-18 |  |  | 0 |  | 2 | 0 | 80 |  |  | 2020-11-18 |  |  |  |  | 0 | [7 empty] | 9.6139 |  |  | FALSE | 1X2 | 603 | 0
|  | LD |  | LD100 | LD99 | 0.38 | 0.41 | 5.83 | 5.74 | 铜 |  |  |  |  | 管块 | 160X80 | 南沙供电局 | 2019-11-18 |  |  | 0 |  | 2 | 0 | 80 |  |  | 2020-11-18 |  |  |  |  | 0 | [7 empty] | 25.812 |  |  | FALSE | 1X2 | 604 | 0
|  | LD |  | LD99 | LD98 | 0.41 | 0.43 | 5.74 | 5.66 | 铜 |  |  |  |  | 管块 | 160X80 | 南沙供电局 | 2019-11-18 |  |  | 0 |  | 2 | 0 | 80 |  |  | 2020-11-18 |  |  |  |  | 0 | [7 empty] | 11.2506 |  |  | FALSE | 1X2 | 605 | 0
|  | LD |  | LD98 | LD97 | 0.43 | 0.41 | 5.66 | 5.56 | 铜 |  |  |  |  | 管块 | 160X80 | 南沙供电局 | 2019-11-18 |  |  | 0 |  | 2 | 0 | 80 |  |  | 2020-11-18 |  |  |  |  | 0 | [7 empty] | 23.6197 |  |  | FALSE | 1X2 | 606 | 0
|  | LD |  | LD97 | LD96 | 0.41 | 0.33 | 5.56 | 11.201 | 铜 |  |  |  |  | 管块 | 160X80 | 南沙供电局 | 2019-11-18 |  |  | 0 |  | 2 | 0 | 80 |  |  | 2020-11-18 |  |  |  |  | 0 | [7 empty] | 22.414 |  |  | FALSE | 1X2 | 607 | 0
|  | LD |  | LD96 | LD95 | 0.32 | 0.35 | 11.201 | 5.52 | 铜 |  |  |  |  | 管块 | 160X80 | 南沙供电局 | 2019-11-18 |  |  | 0 |  | 2 | 0 | 80 |  |  | 2020-11-18 |  |  |  |  | 0 | [7 empty] | 12.3782 |  |  | FALSE | 1X2 | 608 | 0
|  | LD |  | LD95 | LD94 | 0.35 | 0.35 | 5.52 | 5.39 | 铜 |  |  |  |  | 管块 | 160X80 | 南沙供电局 | 2019-11-18 |  |  | 0 |  | 2 | 0 | 80 |  |  | 2020-11-18 |  |  |  |  | 0 | [7 empty] | 22.6203 |  |  | FALSE | 1X2 | 609 | 0
|  | LD |  | LD94 | LD93 | 0.35 | 0.34 | 5.39 | 5.476 | 铜 |  |  |  |  | 管块 | 160X80 | 南沙供电局 | 2019-11-18 |  |  | 0 |  | 2 | 0 | 80 |  |  | 2020-11-18 |  |  |  |  | 0 | [7 empty] | 6.7901 |  |  | FALSE | 1X2 | 610 | 0
|  | LD |  | LD93 | LD92 | 0.34 | 0.32 | 5.476 | 5.479 | 铜 |  |  |  |  | 管块 | 160X80 | 南沙供电局 | 2019-11-18 |  |  | 0 |  | 2 | 0 | 80 |  |  | 2020-11-18 |  |  |  |  | 0 | [7 empty] | 5.1525 |  |  | FALSE | 1X2 | 611 | 0
|  | LD |  | LD92 | LD80 | 0.32 | 0.38 | 5.479 | 5.449 | 铜 |  |  |  |  | 管块 | 160X80 | 南沙供电局 | 2019-11-18 |  |  | 0 |  | 2 | 0 | 80 |  |  | 2020-11-18 |  |  |  |  | 0 | [7 empty] | 6.0019 |  |  | FALSE | 1X2 | 612 | 0
|  | LD |  | LD81 | LD127 | 0.31 | 0.32 | 5.549 | 5.54 | 铜 |  |  |  |  | 管块 | 80X80 | 南沙供电局 | 2019-11-18 |  |  | 0 | 0.38 | 1 | 0 | 80 |  |  | 2020-11-18 |  |  |  |  | 0 | [7 empty] | 3.2558 |  |  | FALSE | 1X1 | 613 | 0
|  | LD |  | LD127 | LD128 | 0.32 | 0.33 | 5.54 | 5.72 | 铜 |  |  |  |  | 管块 | 80X80 | 南沙供电局 | 2019-11-18 |  |  | 0 | 0.38 | 1 | 0 | 80 |  |  | 2020-11-18 |  |  |  |  | 0 | [7 empty] | 8.2468 |  |  | FALSE | 1X1 | 614 | 0
|  | LD |  | LD128 | LD129 | 0.33 | 0.32 | 5.72 | 5.87 | 铜 |  |  |  |  | 管块 | 80X80 | 南沙供电局 | 2019-11-18 |  |  | 0 | 0.38 | 1 | 0 | 80 |  |  | 2020-11-18 |  |  |  |  | 0 | [7 empty] | 10.2526 |  |  | FALSE | 1X1 | 615 | 0
|  | LD |  | LD129 | LD130 | 0.32 | 0.36 | 5.87 | 6.01 | 铜 |  |  |  |  | 管块 | 80X80 | 南沙供电局 | 2019-11-18 |  |  | 0 | 0.38 | 1 | 0 | 80 |  |  | 2020-11-18 |  |  |  |  | 0 | [7 empty] | 30.048 |  |  | FALSE | 1X1 | 616 | 0
|  | LD |  | LD130 | LD131 | 0.36 | 0.31 | 6.01 | 6.06 | 铜 |  |  |  |  | 管块 | 80X80 | 南沙供电局 | 2019-11-18 |  |  | 0 | 0.38 | 1 | 0 | 80 |  |  | 2020-11-18 |  |  |  |  | 0 | [7 empty] | 12.9367 |  |  | FALSE | 1X1 | 617 | 0
|  | LD |  | LD131 | LD132 | 0.32 | 0.26 | 6.06 | 6.01 | 铜 |  |  |  |  | 管块 | 80X80 | 南沙供电局 | 2019-11-18 |  |  | 0 | 0.38 | 1 | 0 | 80 |  |  | 2020-11-18 |  |  |  |  | 0 | [7 empty] | 17.2798 |  |  | FALSE | 1X1 | 618 | 0
|  | LD |  | LD132 | LD156 | 0.26 | 0.23 | 6.01 | 6.01 | 铜 |  |  |  |  | 管块 | 80X80 | 南沙供电局 | 2019-11-18 |  |  | 0 | 0.38 | 1 | 0 | 80 |  |  | 2020-11-18 |  |  |  |  | 0 | [7 empty] | 22.5109 |  |  | FALSE | 1X1 | 619 | 0
|  | LD |  | LD156 | LD133 | 0.24 | 0.26 | 6.01 | 5.84 | 铜 |  |  |  |  | 管块 | 80X80 | 南沙供电局 | 2019-11-18 |  |  | 0 | 0.38 | 1 | 0 | 80 |  |  | 2020-11-18 |  |  |  |  | 0 | [7 empty] | 20.1504 |  |  | FALSE | 1X1 | 620 | 0
|  | LD |  | LD133 | LD89 | 0.26 | 0.21 | 5.84 | 5.715 | 铜 |  |  |  |  | 管块 | 80X80 | 南沙供电局 | 2019-11-18 |  |  | 0 | 0.38 | 1 | 0 | 80 |  |  | 2020-11-18 |  |  |  |  | 0 | [7 empty] | 4.9242 |  |  | FALSE | 1X1 | 621 | 0
|  | LD |  | LD134 | LD135 | 0.28 | 0.33 | 6.259 | 6.387 | 铜 |  |  |  |  | 管块 | 80X80 | 南沙供电局 | 2019-11-18 |  |  | 1 | 0.38 | 1 | 1 | 80 |  |  | 2020-11-18 |  |  |  |  | 0 | [7 empty] | 23.2478 |  |  | FALSE | 1X1 | 622 | 0
|  | LD |  | LD135 | LD136 | 0.33 | 0.52 | 6.387 | 6.336 | 铜 |  |  |  |  | 管块 | 80X80 | 南沙供电局 | 2019-11-18 |  |  | 1 | 0.38 | 1 | 1 | 80 |  |  | 2020-11-18 |  |  |  |  | 0 | [7 empty] | 0.97892 |  |  | FALSE | 1X1 | 623 | 0
|  | LD |  | LD136 | LD137 | 0.53 | 0.45 | 6.336 | 6.29 | 铜 |  |  |  |  | 管块 | 80X80 | 南沙供电局 | 2019-11-18 |  |  | 1 | 0.38 | 1 | 1 | 80 |  |  | 2020-11-18 |  |  |  |  | 0 | [7 empty] | 29.0995 |  |  | FALSE | 1X1 | 624 | 0
|  | LD |  | LD137 | LD138 | 0.45 | 0.31 | 6.29 | 6.314 | 铜 |  |  |  |  | 管块 | 80X80 | 南沙供电局 | 2019-11-18 |  |  | 1 | 0.38 | 1 | 1 | 80 |  |  | 2020-11-18 |  |  |  |  | 0 | [7 empty] | 7.7184 |  |  | FALSE | 1X1 | 625 | 0
|  | LD |  | LD138 | LD139 | 0.32 | 0.36 | 6.314 | 6.307 | 铜 |  |  |  |  | 管块 | 80X80 | 南沙供电局 | 2019-11-18 |  |  | 1 | 0.38 | 1 | 1 | 80 |  |  | 2020-11-18 |  |  |  |  | 0 | [7 empty] | 22.0656 |  |  | FALSE | 1X1 | 626 | 0
|  | LD |  | LD139 | LD141 | 0.36 | 0.32 | 6.307 | 5.87 | 铜 |  |  |  |  | 管块 | 80X80 | 南沙供电局 | 2019-11-18 |  |  | 1 | 0.38 | 1 | 1 | 80 |  |  | 2020-11-18 |  |  |  |  | 0 | [7 empty] | 29.9983 |  |  | FALSE | 1X1 | 627 | 0
|  | LD |  | LD141 | LD140 | 0.32 | 0.33 | 5.87 | 5.932 | 铜 |  |  |  |  | 管块 | 80X80 | 南沙供电局 | 2019-11-18 |  |  | 1 | 0.38 | 1 | 1 | 80 |  |  | 2020-11-18 |  |  |  |  | 0 | [7 empty] | 8.3633 |  |  | FALSE | 1X1 | 628 | 0
|  | LD |  | LD140 | LD142 | 0.33 | 0.35 | 5.932 | 5.927 | 铜 |  |  |  |  | 管块 | 80X80 | 南沙供电局 | 2019-11-18 |  |  | 1 | 0.38 | 1 | 1 | 80 |  |  | 2020-11-18 |  |  |  |  | 0 | [7 empty] | 30.0315 |  |  | FALSE | 1X1 | 629 | 0
|  | LD |  | LD143 | LD144 | 0.15 | 0.18 | 5.765 | 5.93 | 铜 |  |  |  |  | 管块 | 80X80 | 南沙供电局 | 2019-11-18 |  |  | 0 | 0.38 | 1 | 0 | 80 |  |  | 2020-11-18 |  |  |  |  | 0 | [7 empty] | 6.4867 |  |  | FALSE | 1X1 | 630 | 0
|  | LD |  | LD144 | LD145 | 0.18 | 0.35 | 5.93 | 5.92 | 铜 |  |  |  |  | 管块 | 80X80 | 南沙供电局 | 2019-11-18 |  |  | 0 | 0.38 | 1 | 0 | 80 |  |  | 2020-11-18 |  |  |  |  | 0 | [7 empty] | 30.139 |  |  | FALSE | 1X1 | 631 | 0
|  | LD |  | LD145 | LD146 | 0.32 | 0.33 | 5.92 | 6.32 | 铜 |  |  |  |  | 管块 | 80X80 | 南沙供电局 | 2019-11-18 |  |  | 0 | 0.38 | 1 | 0 | 80 |  |  | 2020-11-18 |  |  |  |  | 0 | [7 empty] | 38.4246 |  |  | FALSE | 1X1 | 632 | 0
|  | LD |  | LD146 | LD147 | 0.33 | 0.36 | 6.32 | 6.251 | 铜 |  |  |  |  | 管块 | 80X80 | 南沙供电局 | 2019-11-18 |  |  | 0 | 0.38 | 1 | 0 | 80 |  |  | 2020-11-18 |  |  |  |  | 0 | [7 empty] | 22.0231 |  |  | FALSE | 1X1 | 633 | 0
|  | LD |  | LD147 | LD148 | 0.36 | 0.41 | 6.251 | 6.372 | 铜 |  |  |  |  | 管块 | 80X80 | 南沙供电局 | 2019-11-18 |  |  | 0 | 0.38 | 1 | 0 | 80 |  |  | 2020-11-18 |  |  |  |  | 0 | [7 empty] | 36.8064 |  |  | FALSE | 1X1 | 634 | 0
|  | LD |  | LD148 | LD134 | 0.41 | 0.56 | 6.372 | 6.259 | 铜 |  |  |  |  | 管块 | 80X80 | 南沙供电局 | 2019-11-18 |  |  | 0 | 0.38 | 1 | 0 | 80 |  |  | 2020-11-18 |  |  |  |  | 0 | [7 empty] | 24.1918 |  |  | FALSE | 1X1 | 635 | 0
|  | LD |  | LD134 | LD149 | 0.27 | 0.22 | 6.259 | 6.24 | 铜 |  |  |  |  | 管块 | 80X80 | 南沙供电局 | 2019-11-18 |  |  | 1 | 0.38 | 1 | 1 | 80 |  |  | 2020-11-18 |  |  |  |  | 0 | [7 empty] | 6.7966 |  |  | FALSE | 1X1 | 636 | 0
|  | LD |  | LD134 | LD150 | 0.56 | 0.41 | 6.259 | 6.26 | 铜 |  |  |  |  | 管块 | 80X80 | 南沙供电局 | 2019-11-18 |  |  | 0 | 0.38 | 1 | 0 | 80 |  |  | 2020-11-18 |  |  |  |  | 0 | [7 empty] | 6.6643 |  |  | FALSE | 1X1 | 637 | 0
|  | LD |  | LD88 | LD151 | 0.47 | 1.03 | 6.01 | 7.039 | 铜 |  |  |  |  | 管块 | 160X80 | 南沙供电局 | 2019-11-18 |  |  | 1 | 0.38 | 2 | 1 | 80 |  |  | 2020-11-18 |  |  |  |  | 0 | [7 empty] | 11.2124 |  |  | FALSE | 1X2 | 638 | 0
|  | LD |  | LD151 | LD134 | 1.04 | 0.41 | 7.039 | 6.259 | 铜 |  |  |  |  | 管块 | 160X80 | 南沙供电局 | 2019-11-18 |  |  | 1 | 0.38 | 2 | 1 | 80 |  |  | 2020-11-18 |  |  |  |  | 0 | [7 empty] | 14.7432 |  |  | FALSE | 1X2 | 639 | 0
|  | LD |  | LD5 | LD1 | 0.27 | 0.38 | 9.291 | 8.406 | 铜 |  |  |  |  | 管块 | 80X80 | 南沙供电局 | 2019-11-18 |  |  | 1 | 0.38 | 1 | 1 | 80 |  |  | 2020-11-18 |  |  |  |  | 0 | [7 empty] | 25.2054 |  |  | FALSE | 1X1 | 640 | 0
|  | LD |  | LD11 | LD115 | 0.34 | 0.36 | 6.308 | 6.43 | 铜 |  |  |  |  | 管块 | 160X80 | 南沙供电局 | 2019-11-18 |  |  | 0 |  | 2 | 0 | 80 |  |  | 2020-11-18 |  |  |  |  | 0 | [7 empty] | 33.3809 |  |  | FALSE | 1X2 | 641 | 0
|  | LD |  | LD30 | LD152 | 0.36 | 0.58 | 5.906 | 5.654 | 铜 |  |  |  |  | 管块 | 80X80 | 南沙供电局 | 2019-11-18 |  |  | 1 | 0.38 | 1 | 1 | 80 |  |  | 2020-11-18 |  |  |  |  | 0 | [7 empty] | 33.9254 |  |  | FALSE | 1X1 | 642 | 0
|  | LD |  | LD17 | LD153 | 0.39 | 0.97 | 6.03 | 6.745 | 铜 |  |  |  |  | 管块 | 160X80 | 南沙水务局 | 2019-11-18 |  |  | 0 |  | 2 | 0 | 80 |  |  | 2020-11-18 |  |  |  |  | 0 | [7 empty] | 16.7409 |  |  | FALSE | 1X2 | 643 | 0
|  | LD |  | LD153 | LD57 | 0.98 | 0.35 | 6.745 | 6.068 | 铜 |  |  |  |  | 管块 | 160X80 | 南沙水务局 | 2019-11-18 |  |  | 0 |  | 2 | 0 | 80 |  |  | 2020-11-18 |  |  |  |  | 0 | [7 empty] | 16.533 |  |  | FALSE | 1X2 | 644 | 0
|  | Y |  | Y38 | Y36 | 0.61 | 0.74 | 5.429 | 5.563 | 塑胶 |  |  |  |  | 管埋 | 300 | 南沙水务局 | 2019-11-22 | [9 empty] | 2020-11-22 |  |  |  |  | 0 | [7 empty] | 10.7125 |  |  | FALSE |  | 645 | 0
|  | Y |  | Y37 | Y36 | 0.52 | 0.75 | 5.586 | 5.563 | 塑胶 |  |  |  |  | 管埋 | 300 | 南沙水务局 | 2019-11-22 | [9 empty] | 2020-11-22 |  |  |  |  | 0 | [7 empty] | 6.7592 |  |  | FALSE |  | 646 | 0
|  | Y |  | Y36 | Y33 | 1.85 | 1.96 | 5.563 | 5.535 | 塑胶 |  |  |  |  | 管埋 | 400 | 南沙水务局 | 2019-11-22 |  | 1 | [7 empty] | 2020-11-22 |  |  |  |  | 0 | 推测 | [6 empty] | 17.3065 |  |  | FALSE |  | 647 | 0
|  | Y |  | Y35 | Y33 | 0.61 | 0.93 | 5.363 | 5.535 | 塑胶 |  |  |  |  | 管埋 | 300 | 南沙水务局 | 2019-11-22 | [9 empty] | 2020-11-22 |  |  |  |  | 0 | [7 empty] | 15.0276 |  |  | FALSE |  | 648 | 0
|  | Y |  | Y34 | Y33 | 0.98 | 1.28 | 5.501 | 5.535 | 塑胶 |  |  |  |  | 管埋 | 300 | 南沙水务局 | 2019-11-22 | [9 empty] | 2020-11-22 |  |  |  |  | 0 | [7 empty] | 1.976 |  |  | FALSE |  | 649 | 0
|  | Y |  | Y33 | Y31 | 2.07 | 2.32 | 5.535 | 5.644 | 塑胶 |  |  |  |  | 管埋 | 400 | 南沙水务局 | 2019-11-22 |  | 1 | [7 empty] | 2020-11-22 |  |  |  |  | 0 | 推测 | [6 empty] | 25.451 |  |  | FALSE |  | 650 | 0
|  | Y |  | Y32 | Y31 | 0.72 | 0.91 | 5.439 | 5.644 | 塑胶 |  |  |  |  | 管埋 | 300 | 南沙水务局 | 2019-11-22 | [9 empty] | 2020-11-22 |  |  |  |  | 0 | [7 empty] | 1.5417 |  |  | FALSE |  | 651 | 0
|  | Y |  | Y31 | Y29 | 2.35 | 2.38 | 5.644 | 5.692 | 塑胶 |  |  |  |  | 管埋 | 400 | 南沙水务局 | 2019-11-22 |  | 1 | [7 empty] | 2020-11-22 |  |  |  |  | 0 | 推测 | [6 empty] | 32.0159 |  |  | FALSE |  | 652 | 0
|  | Y |  | Y30 | Y29 | 0.75 | 0.96 | 5.534 | 5.692 | 塑胶 |  |  |  |  | 管埋 | 300 | 南沙水务局 | 2019-11-22 | [9 empty] | 2020-11-22 |  |  |  |  | 0 | [7 empty] | 1.4691 |  |  | FALSE |  | 653 | 0
|  | Y |  | Y29 | Y27 | 2.37 | 2.55 | 5.692 | 5.809 | 砼 |  |  |  |  | 管埋 | 600 | 南沙水务局 | 2019-11-22 |  | 1 | [7 empty] | 2020-11-22 |  |  |  |  | 0 | 推测 | [6 empty] | 31.0825 |  |  | FALSE |  | 654 | 0
|  | Y |  | Y28 | Y27 | 0.63 | 0.85 | 5.64 | 5.809 | 塑胶 |  |  |  |  | 管埋 | 300 | 南沙水务局 | 2019-11-22 | [9 empty] | 2020-11-22 |  |  |  |  | 0 | [7 empty] | 2.6245 |  |  | FALSE |  | 655 | 0
|  | Y |  | Y27 | Y25 | 2.47 | 2.67 | 5.809 | 5.868 | 砼 |  |  |  |  | 管埋 | 600 | 南沙水务局 | 2019-11-22 |  | 1 | [7 empty] | 2020-11-22 |  |  |  |  | 0 | 推测 | [6 empty] | 29.7448 |  |  | FALSE |  | 656 | 0
|  | Y |  | Y26 | Y25 | 0.67 | 0.92 | 5.752 | 5.868 | 塑胶 |  |  |  |  | 管埋 | 300 | 南沙水务局 | 2019-11-22 | [9 empty] | 2020-11-22 |  |  |  |  | 0 | [7 empty] | 1.7835 |  |  | FALSE |  | 657 | 0
|  | Y |  | Y25 | Y23 | 2.68 | 2.85 | 5.868 | 6.056 | 砼 |  |  |  |  | 管埋 | 600 | 南沙水务局 | 2019-11-22 |  | 1 | [7 empty] | 2020-11-22 |  |  |  |  | 0 | 推测 | [6 empty] | 30.1926 |  |  | FALSE |  | 658 | 0
|  | Y |  | Y24 | Y23 | 0.72 | 0.97 | 5.799 | 6.056 | 塑胶 |  |  |  |  | 管埋 | 300 | 南沙水务局 | 2019-11-22 | [9 empty] | 2020-11-22 |  |  |  |  | 0 | [7 empty] | 1.6885 |  |  | FALSE |  | 659 | 0
|  | Y |  | Y23 | Y21 | 2.86 | 2.97 | 6.056 | 6.035 | 砼 |  |  |  |  | 管埋 | 600 | 南沙水务局 | 2019-11-22 |  | 1 | [7 empty] | 2020-11-22 |  |  |  |  | 0 | 推测 | [6 empty] | 30.4614 |  |  | FALSE |  | 660 | 0
|  | Y |  | Y22 | Y21 | 0.62 | 0.85 | 5.873 | 6.035 | 塑胶 |  |  |  |  | 管埋 | 300 | 南沙水务局 | 2019-11-22 | [9 empty] | 2020-11-22 |  |  |  |  | 0 | [7 empty] | 1.7693 |  |  | FALSE |  | 661 | 0
|  | Y |  | Y21 | Y19 | 2.99 | 3.37 | 6.035 | 6.033 | 砼 |  |  |  |  | 管埋 | 600 | 南沙水务局 | 2019-11-22 |  | 1 | [7 empty] | 2020-11-22 |  |  |  |  | 0 | 推测 | [6 empty] | 30.2954 |  |  | FALSE |  | 662 | 0
|  | Y |  | Y20 | Y19 | 0.51 | 0.74 | 5.874 | 6.033 | 塑胶 |  |  |  |  | 管埋 | 300 | 南沙水务局 | 2019-11-22 | [9 empty] | 2020-11-22 |  |  |  |  | 0 | [7 empty] | 1.6611 |  |  | FALSE |  | 663 | 0
|  | Y |  | Y19 | Y17 | 3.38 | 3.35 | 6.033 | 6.022 | 砼 |  |  |  |  | 管埋 | 600 | 南沙水务局 | 2019-11-22 |  | 1 | [7 empty] | 2020-11-22 |  |  |  |  | 0 | 推测 | [6 empty] | 30.3646 |  |  | FALSE |  | 664 | 0
|  | Y |  | Y18 | Y17 | 0.58 | 0.91 | 5.845 | 6.022 | 塑胶 |  |  |  |  | 管埋 | 300 | 南沙水务局 | 2019-11-22 | [9 empty] | 2020-11-22 |  |  |  |  | 0 | [7 empty] | 1.6964 |  |  | FALSE |  | 665 | 0
|  | Y |  | Y17 | Y15 | 3.25 | 3.27 | 6.022 | 6.052 | 砼 |  |  |  |  | 管埋 | 600 | 南沙水务局 | 2019-11-22 |  | 1 | [7 empty] | 2020-11-22 |  |  |  |  | 0 | 推测 | [6 empty] | 28.4049 |  |  | FALSE |  | 666 | 0
|  | Y |  | Y16 | Y15 | 0.62 | 0.78 | 5.889 | 6.052 | 塑胶 |  |  |  |  | 管埋 | 300 | 南沙水务局 | 2019-11-22 | [9 empty] | 2020-11-22 |  |  |  |  | 0 | [7 empty] | 1.6895 |  |  | FALSE |  | 667 | 0
|  | Y |  | Y15 | Y13 | 3.25 | 3.24 | 6.052 | 6.042 | 砼 |  |  |  |  | 管埋 | 1000 | 南沙水务局 | 2019-11-22 |  | 1 | [7 empty] | 2020-11-22 |  |  |  |  | 0 | 推测 | [6 empty] | 32.5152 |  |  | FALSE |  | 668 | 0
|  | Y |  | Y14 | Y13 | 0.61 | 0.92 | 5.88 | 6.042 | 塑胶 |  |  |  |  | 管埋 | 300 | 南沙水务局 | 2019-11-22 | [9 empty] | 2020-11-22 |  |  |  |  | 0 | [7 empty] | 1.6798 |  |  | FALSE |  | 669 | 0
|  | Y |  | Y13 | Y11 | 3.23 | 3.25 | 6.042 | 6.1 | 砼 |  |  |  |  | 管埋 | 1000 | 南沙水务局 | 2019-11-22 |  | 1 | [7 empty] | 2020-11-22 |  |  |  |  | 0 | 推测 | [6 empty] | 24.6628 |  |  | FALSE |  | 670 | 0
|  | Y |  | Y12 | Y11 | 0.51 | 0.83 | 5.938 | 6.1 | 塑胶 |  |  |  |  | 管埋 | 300 | 南沙水务局 | 2019-11-22 | [9 empty] | 2020-11-22 |  |  |  |  | 0 | [7 empty] | 1.8312 |  |  | FALSE |  | 671 | 0
|  | Y |  | Y11 | Y9 | 3.26 | 3.21 | 6.1 | 6.137 | 砼 |  |  |  |  | 管埋 | 1000 | 南沙水务局 | 2019-11-22 |  | 1 | [7 empty] | 2020-11-22 |  |  |  |  | 0 | 推测 | [6 empty] | 25.0249 |  |  | FALSE |  | 672 | 0
|  | Y |  | Y10 | Y9 | 0.83 | 1.06 | 5.945 | 6.137 | 塑胶 |  |  |  |  | 管埋 | 300 | 南沙水务局 | 2019-11-22 | [9 empty] | 2020-11-22 |  |  |  |  | 0 | [7 empty] | 1.703 |  |  | FALSE |  | 673 | 0
|  | Y |  | Y9 | Y7 | 3.28 | 3.53 | 6.137 | 6.356 | 砼 |  |  |  |  | 管埋 | 1000 | 南沙水务局 | 2019-11-22 |  | 1 | [7 empty] | 2020-11-22 |  |  |  |  | 0 | 推测 | [6 empty] | 24.4349 |  |  | FALSE |  | 674 | 0
|  | Y |  | Y8 | Y7 | 0.76 | 1.05 | 6.228 | 6.356 | 塑胶 |  |  |  |  | 管埋 | 300 | 南沙水务局 | 2019-11-22 | [9 empty] | 2020-11-22 |  |  |  |  | 0 | [7 empty] | 1.1425 |  |  | FALSE |  | 675 | 0
|  | Y |  | Y7 | Y5 | 3.36 | 3.82 | 6.356 | 6.914 | 砼 |  |  |  |  | 管埋 | 1000 | 南沙水务局 | 2019-11-22 |  | 1 | [7 empty] | 2020-11-22 |  |  |  |  | 0 | 推测 | [6 empty] | 25.1217 |  |  | FALSE |  | 676 | 0
|  | Y |  | Y6 | Y5 | 1.07 | 1.32 | 6.727 | 6.914 | 塑胶 |  |  |  |  | 管埋 | 300 | 南沙水务局 | 2019-11-22 | [9 empty] | 2020-11-22 |  |  |  |  | 0 | [7 empty] | 1.633 |  |  | FALSE |  | 677 | 0
|  | Y |  | Y5 | Y3 | 3.72 | 4.03 | 6.914 | 7.284 | 砼 |  |  |  |  | 管埋 | 1000 | 南沙水务局 | 2019-11-22 |  | 1 | [7 empty] | 2020-11-22 |  |  |  |  | 0 | 推测 | [6 empty] | 20.7773 |  |  | FALSE |  | 678 | 0
|  | Y |  | Y4 | Y3 | 1.36 | 1.65 | 7.223 | 7.284 | 塑胶 |  |  |  |  | 管埋 | 300 | 南沙水务局 | 2019-11-22 | [9 empty] | 2020-11-22 |  |  |  |  | 0 | [7 empty] | 1.4349 |  |  | FALSE |  | 679 | 0
|  | Y |  | Y2 | Y1 | 1.34 | 2.02 | 7.98 | 8.111 | 塑胶 |  |  |  |  | 管埋 | 300 | 南沙水务局 | 2019-11-22 | [9 empty] | 2020-11-22 |  |  |  |  | 0 | [7 empty] | 1.592 |  |  | FALSE |  | 680 | 0
|  | Y |  | Y1 | Y3 | 4.11 | 4.12 | 8.111 | 7.284 | 塑胶 |  |  |  |  | 管埋 | 400 | 南沙水务局 | 2019-11-22 | [9 empty] | 2020-11-22 |  |  |  |  | 0 | [7 empty] | 28.938 |  |  | FALSE |  | 681 | 0
|  | Y |  | Y3 | Y39 | 4.21 | 4.55 | 7.284 | 6.177 | 砼 |  |  |  |  | 管埋 | 1000 | 南沙水务局 | 2019-11-22 |  | 1 | [7 empty] | 2020-11-22 |  |  |  |  | 0 | 推测 | [6 empty] | 76.404 |  |  | FALSE |  | 682 | 0
|  | Y |  | Y72 | Y70 | 3.33 | 3.31 | 5.494 | 5.507 | 砼 |  |  |  |  | 管埋 | 1500 | 南沙水务局 | 2019-11-22 | [9 empty] | 2020-11-22 |  |  |  |  | 0 | [7 empty] | 29.2318 |  |  | FALSE |  | 683 | 0
|  | Y |  | Y70 | Y68 | 3.28 | 3.27 | 5.507 | 5.486 | 砼 |  |  |  |  | 管埋 | 1500 | 南沙水务局 | 2019-11-22 | [9 empty] | 2020-11-22 |  |  |  |  | 0 | [7 empty] | 29.9504 |  |  | FALSE |  | 684 | 0
|  | Y |  | Y68 | Y66 | 3.08 | 3.12 | 5.486 | 5.602 | 砼 |  |  |  |  | 管埋 | 1500 | 南沙水务局 | 2019-11-22 | [9 empty] | 2020-11-22 |  |  |  |  | 0 | [7 empty] | 29.7065 |  |  | FALSE |  | 685 | 0
|  | Y |  | Y66 | Y64 | 3.15 | 3.36 | 5.602 | 5.824 | 砼 |  |  |  |  | 管埋 | 1500 | 南沙水务局 | 2019-11-22 | [9 empty] | 2020-11-22 |  |  |  |  | 0 | [7 empty] | 29.9711 |  |  | FALSE |  | 686 | 0
|  | Y |  | Y64 | Y62 | 2.99 | 3.23 | 5.824 | 6.017 | 砼 |  |  |  |  | 管埋 | 1500 | 南沙水务局 | 2019-11-22 | [9 empty] | 2020-11-22 |  |  |  |  | 0 | [7 empty] | 30.0635 |  |  | FALSE |  | 687 | 0
|  | Y |  | Y62 | Y60 | 3.25 | 3.48 | 6.017 | 6.315 | 砼 |  |  |  |  | 管埋 | 1500 | 南沙水务局 | 2019-11-22 | [9 empty] | 2020-11-22 |  |  |  |  | 0 | [7 empty] | 29.8478 |  |  | FALSE |  | 688 | 0
|  | Y |  | Y60 | Y58 | 3.21 | 3.18 | 6.315 | 6.304 | 砼 |  |  |  |  | 管埋 | 1500 | 南沙水务局 | 2019-11-22 | [9 empty] | 2020-11-22 |  |  |  |  | 0 | [7 empty] | 29.9255 |  |  | FALSE |  | 689 | 0
|  | Y |  | Y58 | Y56 | 3.37 | 3.24 | 6.304 | 6.271 | 砼 |  |  |  |  | 管埋 | 1500 | 南沙水务局 | 2019-11-22 | [9 empty] | 2020-11-22 |  |  |  |  | 0 | [7 empty] | 29.7615 |  |  | FALSE |  | 690 | 0
|  | Y |  | Y56 | Y54 | 3.28 | 3.18 | 6.271 | 6.109 | 砼 |  |  |  |  | 管埋 | 1500 | 南沙水务局 | 2019-11-22 | [9 empty] | 2020-11-22 |  |  |  |  | 0 | [7 empty] | 29.8938 |  |  | FALSE |  | 691 | 0
|  | Y |  | Y54 | Y52 | 3.21 | 3.23 | 6.109 | 6.158 | 砼 |  |  |  |  | 管埋 | 1500 | 南沙水务局 | 2019-11-22 | [9 empty] | 2020-11-22 |  |  |  |  | 0 | [7 empty] | 29.9641 |  |  | FALSE |  | 692 | 0
|  | Y |  | Y52 | Y50 | 3.13 | 3.54 | 6.158 | 6.089 | 砼 |  |  |  |  | 管埋 | 1500 | 南沙水务局 | 2019-11-22 | [9 empty] | 2020-11-22 |  |  |  |  | 0 | [7 empty] | 29.2936 |  |  | FALSE |  | 693 | 0
|  | Y |  | Y50 | Y48 | 3.53 | 3.57 | 6.089 | 6.21 | 砼 |  |  |  |  | 管埋 | 1500 | 南沙水务局 | 2019-11-22 | [9 empty] | 2020-11-22 |  |  |  |  | 0 | [7 empty] | 29.6086 |  |  | FALSE |  | 694 | 0
|  | Y |  | Y48 | Y46 | 3.56 | 3.81 | 6.21 | 6.492 | 砼 |  |  |  |  | 管埋 | 1500 | 南沙水务局 | 2019-11-22 | [9 empty] | 2020-11-22 |  |  |  |  | 0 | [7 empty] | 24.1167 |  |  | FALSE |  | 695 | 0
|  | Y |  | Y46 | Y44 | 3.55 | 3.95 | 6.492 | 6.78 | 砼 |  |  |  |  | 管埋 | 1500 | 南沙水务局 | 2019-11-22 | [9 empty] | 2020-11-22 |  |  |  |  | 0 | [7 empty] | 18.2644 |  |  | FALSE |  | 696 | 0
|  | Y |  | Y44 | Y42 | 3.94 | 5.23 | 6.78 | 7.414 | 砼 |  |  |  |  | 管埋 | 1500 | 南沙水务局 | 2019-11-22 | [9 empty] | 2020-11-22 |  |  |  |  | 0 | [7 empty] | 20.4226 |  |  | FALSE |  | 697 | 0
|  | Y |  | Y42 | Y75 | 5.33 | 5.54 | 7.414 | 7.62 | 砼 |  |  |  |  | 管埋 | 1500 | 南沙水务局 | 2019-11-22 | [9 empty] | 2020-11-22 |  |  |  |  | 0 | [7 empty] | 40.3858 |  |  | FALSE |  | 698 | 0
|  | Y |  | Y40 | Y42 | 3.91 | 3.65 | 8.257 | 7.414 | 塑胶 |  |  |  |  | 管埋 | 400 | 南沙水务局 | 2019-11-22 | [9 empty] | 2020-11-22 |  |  |  |  | 0 | [7 empty] | 28.9388 |  |  | FALSE |  | 699 | 0
|  | Y |  | Y41 | Y40 | 1.35 | 2.02 | 7.989 | 8.257 | 塑胶 |  |  |  |  | 管埋 | 300 | 南沙水务局 | 2019-11-22 | [9 empty] | 2020-11-22 |  |  |  |  | 0 | [7 empty] | 2.6056 |  |  | FALSE |  | 700 | 0
|  | Y |  | Y86 | Y83 | 2.78 | 3.21 | 5.862 | 6.026 | 砼 |  |  |  |  | 管埋 | 1500 | 南沙水务局 | 2019-11-22 | [9 empty] | 2020-11-22 |  |  |  |  | 0 | [7 empty] | 48.0261 |  |  | FALSE |  | 701 | 0
|  | Y |  | Y85 | Y83 | 1.03 | 1.44 | 6.03 | 6.026 | 塑胶 |  |  |  |  | 管埋 | 300 | 南沙水务局 | 2019-11-22 | [9 empty] | 2020-11-22 |  |  |  |  | 0 | [7 empty] | 2.9467 |  |  | FALSE |  | 702 | 0
|  | Y |  | Y84 | Y83 | 0.66 | 0.88 | 5.834 | 6.026 | 塑胶 |  |  |  |  | 管埋 | 300 | 南沙水务局 | 2019-11-22 | [9 empty] | 2020-11-22 |  |  |  |  | 0 | [7 empty] | 2.4721 |  |  | FALSE |  | 703 | 0
|  | Y |  | Y83 | Y80 | 3.22 | 3.23 | 6.026 | 6.036 | 砼 |  |  |  |  | 管埋 | 1500 | 南沙水务局 | 2019-11-22 | [9 empty] | 2020-11-22 |  |  |  |  | 0 | [7 empty] | 24.6963 |  |  | FALSE |  | 704 | 0
|  | Y |  | Y82 | Y80 | 1.01 | 1.38 | 6.05 | 6.036 | 塑胶 |  |  |  |  | 管埋 | 300 | 南沙水务局 | 2019-11-22 | [9 empty] | 2020-11-22 |  |  |  |  | 0 | [7 empty] | 2.719 |  |  | FALSE |  | 705 | 0
|  | Y |  | Y81 | Y80 | 0.62 | 0.93 | 5.835 | 6.036 | 塑胶 |  |  |  |  | 管埋 | 300 | 南沙水务局 | 2019-11-22 | [9 empty] | 2020-11-22 |  |  |  |  | 0 | [7 empty] | 2.2496 |  |  | FALSE |  | 706 | 0
|  | Y |  | Y80 | Y78 | 2.87 | 2.86 | 6.036 | 6.057 | 砼 |  |  |  |  | 管埋 | 1500 | 南沙水务局 | 2019-11-22 | [9 empty] | 2020-11-22 |  |  |  |  | 0 | [7 empty] | 30.5522 |  |  | FALSE |  | 707 | 0
|  | Y |  | Y79 | Y78 | 0.59 | 0.92 | 5.874 | 6.057 | 塑胶 |  |  |  |  | 管埋 | 300 | 南沙水务局 | 2019-11-22 | [9 empty] | 2020-11-22 |  |  |  |  | 0 | [7 empty] | 2.0674 |  |  | FALSE |  | 708 | 0
|  | Y |  | Y78 | Y76 | 2.86 | 3.29 | 6.057 | 5.748 | 砼 |  |  |  |  | 管埋 | 1500 | 南沙水务局 | 2019-11-22 | [9 empty] | 2020-11-22 |  |  |  |  | 0 | [7 empty] | 31.8978 |  |  | FALSE |  | 709 | 0
|  | Y |  | Y77 | Y76 | 0.55 | 0.82 | 5.559 | 5.748 | 塑胶 |  |  |  |  | 管埋 | 200 | 南沙水务局 | 2019-11-22 | [9 empty] | 2020-11-22 |  |  |  |  | 0 | [7 empty] | 2.9552 |  |  | FALSE |  | 710 | 0
|  | Y |  | Y76 | Y100 | 3.31 | 3.34 | 5.748 | 5.61 | 砼 |  |  |  |  | 管埋 | 1500 | 南沙水务局 | 2019-11-22 | [9 empty] | 2020-11-22 |  |  |  |  | 0 | [7 empty] | 29.613 |  |  | FALSE |  | 711 | 0
|  | Y |  | Y74 | Y100 | 0.63 | 0.97 | 5.246 | 5.61 | 塑胶 |  |  |  |  | 管埋 | 300 | 南沙水务局 | 2019-11-22 | [9 empty] | 2020-11-22 |  |  |  |  | 0 | [7 empty] | 20.1591 |  |  | FALSE |  | 712 | 0
|  | Y |  | Y67 | Y66 | 0.57 | 0.68 | 5.505 | 5.602 | 塑胶 |  |  |  |  | 管埋 | 300 | 南沙水务局 | 2019-11-22 | [9 empty] | 2020-11-22 |  |  |  |  | 0 | [7 empty] | 2.0105 |  |  | FALSE |  | 713 | 0
|  | Y |  | Y63 | Y62 | 0.63 | 0.94 | 5.783 | 6.017 | 塑胶 |  |  |  |  | 管埋 | 300 | 南沙水务局 | 2019-11-22 | [9 empty] | 2020-11-22 |  |  |  |  | 0 | [7 empty] | 1.1888 |  |  | FALSE |  | 714 | 0
|  | Y |  | Y65 | Y64 | 0.51 | 0.71 | 5.653 | 5.824 | 塑胶 |  |  |  |  | 管埋 | 300 | 南沙水务局 | 2019-11-22 | [9 empty] | 2020-11-22 |  |  |  |  | 0 | [7 empty] | 2.1042 |  |  | FALSE |  | 715 | 0
|  | Y |  | Y69 | Y68 | 0.48 | 0.68 | 5.395 | 5.486 | 塑胶 |  |  |  |  | 管埋 | 300 | 南沙水务局 | 2019-11-22 | [9 empty] | 2020-11-22 |  |  |  |  | 0 | [7 empty] | 2.3773 |  |  | FALSE |  | 716 | 0
|  | Y |  | Y73 | Y72 | 0.53 | 0.88 | 5.192 | 5.494 | 塑胶 |  |  |  |  | 管埋 | 300 | 南沙水务局 | 2019-11-22 | [9 empty] | 2020-11-22 |  |  |  |  | 0 | [7 empty] | 3.7985 |  |  | FALSE |  | 717 | 0
|  | Y |  | Y71 | Y70 | 0.52 | 0.87 | 5.343 | 5.507 | 塑胶 |  |  |  |  | 管埋 | 300 | 南沙水务局 | 2019-11-22 | [9 empty] | 2020-11-22 |  |  |  |  | 0 | [7 empty] | 2.161 |  |  | FALSE |  | 718 | 0
|  | Y |  | Y61 | Y60 | 0.74 | 1.18 | 6.004 | 6.315 | 塑胶 |  |  |  |  | 管埋 | 300 | 南沙水务局 | 2019-11-22 | [9 empty] | 2020-11-22 |  |  |  |  | 0 | [7 empty] | 1.0861 |  |  | FALSE |  | 719 | 0
|  | Y |  | Y59 | Y58 | 0.77 | 1.13 | 6.032 | 6.304 | 塑胶 |  |  |  |  | 管埋 | 300 | 南沙水务局 | 2019-11-22 | [9 empty] | 2020-11-22 |  |  |  |  | 0 | [7 empty] | 1.0795 |  |  | FALSE |  | 720 | 0
|  | Y |  | Y57 | Y56 | 0.82 | 1.06 | 6.058 | 6.271 | 塑胶 |  |  |  |  | 管埋 | 300 | 南沙水务局 | 2019-11-22 | [9 empty] | 2020-11-22 |  |  |  |  | 0 | [7 empty] | 0.98255 |  |  | FALSE |  | 721 | 0
|  | Y |  | Y55 | Y54 | 0.58 | 0.89 | 5.912 | 6.109 | 塑胶 |  |  |  |  | 管埋 | 300 | 南沙水务局 | 2019-11-22 | [9 empty] | 2020-11-22 |  |  |  |  | 0 | [7 empty] | 2.4266 |  |  | FALSE |  | 722 | 0
|  | Y |  | Y53 | Y52 | 0.75 | 1.08 | 5.939 | 6.158 | 塑胶 |  |  |  |  | 管埋 | 300 | 南沙水务局 | 2019-11-22 | [9 empty] | 2020-11-22 |  |  |  |  | 0 | [7 empty] | 1.106 |  |  | FALSE |  | 723 | 0
|  | Y |  | Y51 | Y50 | 0.73 | 0.83 | 5.961 | 6.089 | 塑胶 |  |  |  |  | 管埋 | 300 | 南沙水务局 | 2019-11-22 | [9 empty] | 2020-11-22 |  |  |  |  | 0 | [7 empty] | 1.0277 |  |  | FALSE |  | 724 | 0
|  | Y |  | Y49 | Y48 | 0.91 | 0.95 | 6.144 | 6.21 | 塑胶 |  |  |  |  | 管埋 | 300 | 南沙水务局 | 2019-11-22 | [9 empty] | 2020-11-22 |  |  |  |  | 0 | [7 empty] | 1.2897 |  |  | FALSE |  | 725 | 0
|  | Y |  | Y47 | Y46 | 0.92 | 1.14 | 6.423 | 6.492 | 塑胶 |  |  |  |  | 管埋 | 300 | 南沙水务局 | 2019-11-22 | [9 empty] | 2020-11-22 |  |  |  |  | 0 | [7 empty] | 1.1845 |  |  | FALSE |  | 726 | 0
|  | Y |  | Y45 | Y44 | 1.16 | 1.23 | 6.721 | 6.78 | 塑胶 |  |  |  |  | 管埋 | 300 | 南沙水务局 | 2019-11-22 | [9 empty] | 2020-11-22 |  |  |  |  | 0 | [7 empty] | 1.1201 |  |  | FALSE |  | 727 | 0
|  | Y |  | Y43 | Y42 | 1.37 | 2.21 | 7.243 | 7.414 | 塑胶 |  |  |  |  | 管埋 | 300 | 南沙水务局 | 2019-11-22 | [9 empty] | 2020-11-22 |  |  |  |  | 0 | [7 empty] | 2.7648 |  |  | FALSE |  | 728 | 0
|  | Y |  | Y88 | Y90 | 2.08 | 2.13 | 6.041 | 5.81 | 砼 |  |  |  |  | 管埋 | 1000 | 南沙水务局 | 2019-11-22 | [9 empty] | 2020-11-22 |  |  |  |  | 0 | [7 empty] | 27.7186 |  |  | FALSE |  | 729 | 0
|  | Y |  | Y90 | Y92 | 2.18 | 2.84 | 5.81 | 6.124 | 砼 |  |  |  |  | 管埋 | 1000 | 南沙水务局 | 2019-11-22 | [9 empty] | 2020-11-22 |  |  |  |  | 0 | [7 empty] | 31.543 |  |  | FALSE |  | 730 | 0
|  | Y |  | Y92 | Y93 | 2.85 | 3.06 | 6.124 | 6.283 | 砼 |  |  |  |  | 管埋 | 1000 | 南沙水务局 | 2019-11-22 | [9 empty] | 2020-11-22 |  |  |  |  | 0 | [7 empty] | 30.6727 |  |  | FALSE |  | 731 | 0
|  | Y |  | Y93 | Y96 | 3.06 | 3.05 | 6.283 | 6.106 | 砼 |  |  |  |  | 管埋 | 1000 | 南沙水务局 | 2019-11-22 | [9 empty] | 2020-11-22 |  |  |  |  | 0 | [7 empty] | 30.6058 |  |  | FALSE |  | 732 | 0
|  | Y |  | Y96 | Y97 | 3.05 | 3.12 | 6.106 | 6.179 | 砼 |  |  |  |  | 管埋 | 1000 | 南沙水务局 | 2019-11-22 | [9 empty] | 2020-11-22 |  |  |  |  | 0 | [7 empty] | 31.2135 |  |  | FALSE |  | 733 | 0
|  | Y |  | Y98 | Y97 | 0.45 | 0.67 | 6.095 | 6.179 | 塑胶 |  |  |  |  | 管埋 | 300 | 南沙水务局 | 2019-11-22 | [9 empty] | 2020-11-22 |  |  |  |  | 0 | [7 empty] | 2.7185 |  |  | FALSE |  | 734 | 0
|  | Y |  | Y95 | Y96 | 0.48 | 0.65 | 6.068 | 6.106 | 塑胶 |  |  |  |  | 管埋 | 300 | 南沙水务局 | 2019-11-22 | [9 empty] | 2020-11-22 |  |  |  |  | 0 | [7 empty] | 1.7155 |  |  | FALSE |  | 735 | 0
|  | Y |  | Y94 | Y93 | 0.62 | 0.85 | 6.073 | 6.283 | 塑胶 |  |  |  |  | 管埋 | 300 | 南沙水务局 | 2019-11-22 | [9 empty] | 2020-11-22 |  |  |  |  | 0 | [7 empty] | 1.7773 |  |  | FALSE |  | 736 | 0
|  | Y |  | Y91 | Y92 | 0.63 | 0.92 | 5.917 | 6.124 | 塑胶 |  |  |  |  | 管埋 | 300 | 南沙水务局 | 2019-11-22 | [9 empty] | 2020-11-22 |  |  |  |  | 0 | [7 empty] | 2.0919 |  |  | FALSE |  | 737 | 0
|  | Y |  | Y89 | Y90 | 0.52 | 0.81 | 5.732 | 5.81 | 塑胶 |  |  |  |  | 管埋 | 300 | 南沙水务局 | 2019-11-22 | [9 empty] | 2020-11-22 |  |  |  |  | 0 | [7 empty] | 1.4214 |  |  | FALSE |  | 738 | 0
|  | Y |  | Y87 | Y88 | 0.53 | 0.86 | 5.716 | 6.041 | 塑胶 |  |  |  |  | 管埋 | 300 | 南沙水务局 | 2019-11-22 | [9 empty] | 2020-11-22 |  |  |  |  | 0 | [7 empty] | 1.3881 |  |  | FALSE |  | 739 | 0
|  | LD |  | LD154 | LD10 | 0.69 | 0.69 | 6.33 | 6.32 | 铜 |  |  |  |  | 管块 | 80X80 | 南沙供电局 | 2019-11-18 |  |  | 1 | 0.38 | 1 | 1 | 80 |  |  | 2020-11-18 |  |  |  |  | 0 | [7 empty] | 1.1304 |  |  | FALSE | 1X1 | 740 | 0
|  | LD |  | LD155 | LD8 | 0.96 | 0.96 | 7.27 | 7.1 | 铜 |  |  |  |  | 管块 | 80X80 | 南沙供电局 | 2019-11-18 |  |  | 1 | 0.38 | 1 | 1 | 80 |  |  | 2020-11-18 |  |  |  |  | 0 | [7 empty] | 10.5203 |  |  | FALSE | 1X1 | 741 | 0
|  | D |  | D1 | D2 | 0.75 | 1.38 | 10.521 | 9.073 | 光纤 |  |  |  |  | 管块 | 400X200 | 中国电信 | 2019-11-22 |  |  |  |  | 8 | 6 | 100 |  |  | 2020-11-22 |  |  |  |  | 0 | [7 empty] | 76.3239 |  |  | FALSE | 2X4 | 742 | 0
|  | D |  | D2 | D3 | 0.81 | 2.31 | 9.073 | 8.7 | 光纤 |  |  |  |  | 管块 | 400X200 | 中国电信 | 2019-11-22 |  |  |  |  | 8 | 6 | 100 |  |  | 2020-11-22 |  |  |  |  | 0 | [7 empty] | 9.6207 |  |  | FALSE | 2X4 | 743 | 0
|  | D |  | D3 | D4 | 2.38 | 1.03 | 8.7 | 6.193 | 光纤 |  |  |  |  | 管块 | 400X200 | 中国电信 | 2019-11-22 |  |  |  |  | 8 | 6 | 100 |  |  | 2020-11-22 |  |  |  |  | 0 | [7 empty] | 112.1043 |  |  | FALSE | 2X4 | 744 | 0
|  | D |  | D4 | D5 | 1.02 | 1.02 | 6.193 | 6.177 | 光纤 |  |  |  |  | 管块 | 400X200 | 中国电信 | 2019-11-22 |  |  |  |  | 8 | 0 | 100 |  |  | 2020-11-22 |  |  |  |  | 0 | [7 empty] | 0.78728 |  |  | FALSE | 2X4 | 745 | 0
|  | D |  | D5 | D6 | 1.02 | 1.06 | 6.177 | 6.355 | 光纤 |  |  |  |  | 管块 | 400X200 | 中国电信 | 2019-11-22 |  |  |  |  | 8 | 0 | 100 |  |  | 2020-11-22 |  |  |  |  | 0 | [7 empty] | 39.7578 |  |  | FALSE | 2X4 | 746 | 0
|  | D |  | D4 | D7 | 1.01 | 1.23 | 6.193 | 6.018 | 光纤 |  |  |  |  | 管块 | 400X200 | 中国电信 | 2019-11-22 |  |  |  |  | 8 | 6 | 100 |  |  | 2020-11-22 |  |  |  |  | 0 | [7 empty] | 121.6774 |  |  | FALSE | 2X4 | 747 | 0
|  | D |  | D7 | D8 | 1.22 | 1.35 | 6.018 | 5.925 | 光纤 |  |  |  |  | 管块 | 400X200 | 中国电信 | 2019-11-22 |  |  |  |  | 8 | 6 | 100 |  |  | 2020-11-22 |  |  |  |  | 0 | [7 empty] | 119.0969 |  |  | FALSE | 2X4 | 748 | 0
|  | D |  | D8 | D9 | 1.37 | 1.21 | 5.925 | 5.877 | 光纤 |  |  |  |  | 管块 | 400X200 | 中国电信 | 2019-11-22 |  |  |  |  | 8 | 6 | 100 |  |  | 2020-11-22 |  |  |  |  | 0 | [7 empty] | 26.5164 |  |  | FALSE | 2X4 | 749 | 0
|  | D |  | D9 | D10 | 1.21 | 1.13 | 5.877 | 5.767 | 光纤 |  |  |  |  | 管块 | 400X200 | 中国电信 | 2019-11-22 |  |  |  |  | 8 | 6 | 100 |  |  | 2020-11-22 |  |  |  |  | 0 | [7 empty] | 40.2253 |  |  | FALSE | 2X4 | 750 | 0
|  | D |  | D10 | D11 | 1.13 | 1.07 | 5.767 | 5.67 | 光纤 |  |  |  |  | 管块 | 400X200 | 中国电信 | 2019-11-22 |  |  |  |  | 8 | 6 | 100 |  |  | 2020-11-22 |  |  |  |  | 0 | [7 empty] | 41.053 |  |  | FALSE | 2X4 | 751 | 0
|  | D |  | D11 | D12 | 0.53 | 0.52 | 5.67 | 5.716 | 光纤 |  |  |  |  | 管块 | 160X80 | 中国电信 | 2019-11-22 |  |  |  |  | 2 | 1 | 80 |  |  | 2020-11-22 |  |  |  |  | 0 | [7 empty] | 2.011 |  |  | FALSE | 1X2 | 752 | 0
|  | D |  | D11 | D13 | 0.26 | 0.95 | 5.67 | 5.491 | 光纤 |  |  |  |  | 管块 | 400X200 | 中国电信 | 2019-11-22 |  |  |  |  | 8 | 6 | 100 |  |  | 2020-11-22 |  |  |  |  | 0 | [7 empty] | 13.0533 |  |  | FALSE | 2X4 | 753 | 0
|  | D |  | D13 | D14 | 0.24 | 0.25 | 5.491 | 5.544 | 光纤 |  |  |  |  | 管块 | 160X80 | 中国电信 | 2019-11-22 |  |  |  |  | 2 | 1 | 80 |  |  | 2020-11-22 |  |  |  |  | 0 | [7 empty] | 2.3875 |  |  | FALSE | 1X2 | 754 | 0
|  | D |  | D13 | D15 | 0.22 | 0.23 | 5.491 | 5.484 | 光纤 |  |  |  |  | 管块 | 160X80 | 中国电信 | 2019-11-22 |  |  |  |  | 2 | 1 | 80 |  |  | 2020-11-22 |  |  |  |  | 0 | [7 empty] | 1.4488 |  |  | FALSE | 1X2 | 755 | 0
|  | D |  | D13 | D16 | 0.23 | 0.24 | 5.491 | 5.553 | 光纤 |  |  |  |  | 管块 | 160X80 | 中国电信 | 2019-11-22 |  |  |  |  | 2 | 1 | 80 |  |  | 2020-11-22 |  |  |  |  | 0 | [7 empty] | 5.3982 |  |  | FALSE | 1X2 | 756 | 0
|  | D |  | D16 | D17 | 0.35 | 1.36 | 5.553 | 6.6 | 光纤 |  |  |  |  | 管块 | 320X80 | 中国电信 | 2019-11-22 |  |  |  |  | 4 | 1 | 80 |  |  | 2020-11-22 |  |  |  |  | 0 | [7 empty] | 25.7755 |  |  | FALSE | 1X4 | 757 | 0
|  | D |  | D22 | D18 | 1.33 | 1.22 | 5.52 | 5.935 | 光纤 |  |  |  |  | 管块 | 400X200 | 中国电信 | 2019-11-22 |  |  |  |  | 8 | 6 | 100 |  |  | 2020-11-22 |  |  |  |  | 0 | [7 empty] | 24.3209 |  |  | FALSE | 2X4 | 758 | 0
|  | D |  | D18 | D19 | 1.21 | 1.15 | 5.935 | 6.09 | 光纤 |  |  |  |  | 管块 | 400X200 | 中国电信 | 2019-11-22 |  |  |  |  | 8 | 6 | 100 |  |  | 2020-11-22 |  |  |  |  | 0 | [7 empty] | 45.5799 |  |  | FALSE | 2X4 | 759 | 0
|  | D |  | D11 | D22 | 1.05 | 1.33 | 5.67 | 5.52 | 光纤 |  |  |  |  | 管块 | 400X200 | 中国电信 | 2019-11-22 |  |  |  |  | 8 | 6 | 100 |  |  | 2020-11-22 |  |  |  |  | 0 | [7 empty] | 52.1458 |  |  | FALSE | 2X4 | 760 | 0
|  | D |  | D19 | D20 | 1.15 | 1.14 | 6.09 | 6.031 | 光纤 |  |  |  |  | 管块 | 400X200 | 中国电信 | 2019-11-22 |  |  |  |  | 8 | 6 | 100 |  |  | 2020-11-22 |  |  |  |  | 0 | [7 empty] | 37.4783 |  |  | FALSE | 2X4 | 761 | 0
|  | D |  | D20 | D21 | 1.14 | 1.17 | 6.031 | 5.953 | 光纤 |  |  |  |  | 管块 | 400X200 | 中国电信 | 2019-11-22 |  |  |  |  | 8 | 6 | 100 |  |  | 2020-11-22 |  |  |  |  | 0 | [7 empty] | 21.9977 |  |  | FALSE | 2X4 | 762 | 0
|  | D |  | D17 | LD93 | 1.35 | 0.34 | 6.6 | 5.476 | 光纤 |  |  |  |  | 管块 | 320X80 | 中国电信 | 2019-11-22 |  |  |  |  | 4 | 1 | 80 |  |  | 2020-11-22 |  |  |  |  | 0 | [7 empty] | 19.6719 |  |  | FALSE | 1X4 | 763 | 0
|  | XH |  | XH3 | XH4 | 0.21 | 0.12 | 5.762 | 5.723 | 光纤 |  |  |  |  | 管块 | 80X80 |  | 2019-11-22 |  |  |  |  | 1 | 1 | 80 |  |  | 2020-11-22 |  |  |  |  | 0 | [7 empty] | 0.39906 |  |  | FALSE | 1X1 | 764 | 0
|  | XH |  | XH3 | XH1 | 0.22 | 0.21 | 5.762 | 5.616 | 光纤 |  |  |  |  | 管块 | 80X80 |  | 2019-11-22 |  |  |  |  | 1 | 1 | 80 |  |  | 2020-11-22 |  |  |  |  | 0 | [7 empty] | 11.76 |  |  | FALSE | 1X1 | 765 | 0
|  | XH |  | XH1 | XH2 | 0.21 | 0.12 | 5.616 | 5.527 | 光纤 |  |  |  |  | 管块 | 80X80 |  | 2019-11-22 |  |  |  |  | 1 | 1 | 80 |  |  | 2020-11-22 |  |  |  |  | 0 | [7 empty] | 7.5408 |  |  | FALSE | 1X1 | 766 | 0
|  | XH |  | XH5 | XH3 | 0.66 | 0.31 | 5.903 | 5.762 | 光纤 |  |  |  |  | 管块 | 240X80 |  | 2019-11-22 |  |  |  |  | 3 | 1 | 80 |  |  | 2020-11-22 |  |  |  |  | 0 | [7 empty] | 12.1126 |  |  | FALSE | 1X3 | 767 | 0
|  | XH |  | XH5 | XH6 | 0.63 | 0.22 | 5.903 | 5.828 | 光纤 |  |  |  |  | 管块 | 80X80 |  | 2019-11-22 |  |  |  |  | 1 | 1 | 80 |  |  | 2020-11-22 |  |  |  |  | 0 | [7 empty] | 1.4818 |  |  | FALSE | 1X1 | 768 | 0
|  | XH |  | XH7 | XH5 | 0.65 | 0.61 | 5.818 | 5.903 | 光纤 |  |  |  |  | 管块 | 80X80 |  | 2019-11-22 |  |  |  |  | 1 | 1 | 80 |  |  | 2020-11-22 |  |  |  |  | 0 | [7 empty] | 1.2788 |  |  | FALSE | 1X1 | 769 | 0
|  | XH |  | XH7 | XH8 | 0.56 | 0.33 | 5.818 | 5.862 | 光纤 |  |  |  |  | 管块 | 80X80 |  | 2019-11-22 |  |  |  |  | 1 | 1 | 80 |  |  | 2020-11-22 |  |  |  |  | 0 | [7 empty] | 0.77357 |  |  | FALSE | 1X1 | 770 | 0
|  | XH |  | XH7 | XH9 | 0.58 | 0.41 | 5.818 | 5.728 | 光纤 |  |  |  |  | 管块 | 160X80 |  | 2019-11-22 |  |  |  |  | 2 | 1 | 80 |  |  | 2020-11-22 |  |  |  |  | 0 | [7 empty] | 11.5657 |  |  | FALSE | 1X2 | 771 | 0
|  | XH |  | XH9 | XH10 | 0.22 | 0.36 | 5.728 | 6.044 | 光纤 |  |  |  |  | 管块 | 80X80 |  | 2019-11-22 |  |  |  |  | 1 | 1 | 80 |  |  | 2020-11-22 |  |  |  |  | 0 | [7 empty] | 2.002 |  |  | FALSE | 1X1 | 772 | 0
|  | XH |  | XH9 | XH11 | 0.21 | 0.15 | 5.728 | 6.14 | 光纤 |  |  |  |  | 管块 | 80X80 |  | 2019-11-22 |  |  |  |  | 1 | 1 | 80 |  |  | 2020-11-22 |  |  |  |  | 0 | [7 empty] | 4.2603 |  |  | FALSE | 1X1 | 773 | 0
|  | XH |  | XH12 | XH13 | 0.24 | 0.21 | 5.618 | 5.713 | 光纤 |  |  |  |  | 管块 | 80X80 |  | 2019-11-22 |  |  |  |  | 1 | 1 | 80 |  |  | 2020-11-22 |  |  |  |  | 0 | [7 empty] | 4.1977 |  |  | FALSE | 1X1 | 774 | 0
|  | XH |  | XH12 | XH5 | 0.23 | 0.24 | 5.618 | 5.903 | 光纤 |  |  |  |  | 管块 | 80X80 |  | 2019-11-22 |  |  |  |  | 1 | 1 | 80 |  |  | 2020-11-22 |  |  |  |  | 0 | [7 empty] | 3.8511 |  |  | FALSE | 1X1 | 775 | 0
|  | XH |  | XH14 | XH16 | 0.71 | 0.92 | 5.879 | 5.764 | 光纤 |  |  |  |  | 管块 | 80X80 |  | 2019-11-22 |  |  |  |  | 1 | 1 | 80 |  |  | 2020-11-22 |  |  |  |  | 0 | [7 empty] | 5.2772 |  |  | FALSE | 1X1 | 776 | 0
|  | XH |  | XH16 | XH17 | 0.27 | 0.23 | 5.764 | 5.872 | 光纤 |  |  |  |  | 管块 | 80X80 |  | 2019-11-22 |  |  |  |  | 1 | 1 | 80 |  |  | 2020-11-22 |  |  |  |  | 0 | [7 empty] | 9.2645 |  |  | FALSE | 1X1 | 777 | 0
|  | XH |  | XH14 | XH15 | 0.26 | 0.23 | 5.879 | 5.846 | 光纤 |  |  |  |  | 管块 | 80X80 |  | 2019-11-22 |  |  |  |  | 1 | 1 | 80 |  |  | 2020-11-22 |  |  |  |  | 0 | [7 empty] | 1.6525 |  |  | FALSE | 1X1 | 778 | 0
|  | XH |  | XH16 | XH18 | 0.22 | 0.23 | 5.764 | 6.047 | 光纤 |  |  |  |  | 管块 | 80X80 |  | 2019-11-22 |  |  |  |  | 1 | 0 | 80 |  |  | 2020-11-22 |  |  |  |  | 0 | [7 empty] | 9.9718 |  |  | FALSE | 1X1 | 779 | 0
|  | XH |  | XH18 | XH19 | 0.23 | 0.21 | 6.047 | 5.987 | 光纤 |  |  |  |  | 管块 | 80X80 |  | 2019-11-22 |  |  |  |  | 1 | 0 | 80 |  |  | 2020-11-22 |  |  |  |  | 0 | [7 empty] | 36.1621 |  |  | FALSE | 1X1 | 780 | 0
|  | XH |  | XH14 | XH20 | 0.56 | 0.33 | 5.879 | 5.864 | 光纤 |  |  |  |  | 管块 | 80X80 |  | 2019-11-22 |  |  |  |  | 1 | 1 | 80 |  |  | 2020-11-22 |  |  |  |  | 0 | [7 empty] | 25.4984 |  |  | FALSE | 1X1 | 781 | 0
|  | XH |  | XH20 | XH21 | 0.22 | 0.16 | 5.864 | 5.945 | 光纤 |  |  |  |  | 管块 | 80X80 |  | 2019-11-22 |  |  |  |  | 1 | 1 | 80 |  |  | 2020-11-22 |  |  |  |  | 0 | [7 empty] | 1.4782 |  |  | FALSE | 1X1 | 782 | 0
|  | XH |  | XH20 | XH22 | 0.22 | 0.15 | 5.864 | 6.051 | 光纤 |  |  |  |  | 管块 | 80X80 |  | 2019-11-22 |  |  |  |  | 1 | 1 | 80 |  |  | 2020-11-22 |  |  |  |  | 0 | [7 empty] | 2.3951 |  |  | FALSE | 1X1 | 783 | 0
|  | XH |  | XH14 | XH23 | 1.01 | 1.22 | 5.879 | 6.022 | 光纤 |  |  |  |  | 管块 | 160X160 |  | 2019-11-22 |  |  |  |  | 4 | 1 | 80 |  |  | 2020-11-22 |  |  |  |  | 0 | [7 empty] | 55.5824 |  |  | FALSE | 2X2 | 784 | 0
|  | XH |  | XH23 | XH25 | 0.38 | 0.31 | 6.022 | 5.897 | 光纤 |  |  |  |  | 管块 | 80X80 |  | 2019-11-22 |  |  |  |  | 1 | 1 | 80 |  |  | 2020-11-22 |  |  |  |  | 0 | [7 empty] | 11.1969 |  |  | FALSE | 1X1 | 785 | 0
|  | XH |  | XH23 | XH24 | 0.36 | 0.22 | 6.022 | 5.925 | 光纤 |  |  |  |  | 管块 | 80X80 |  | 2019-11-22 |  |  |  |  | 1 | 1 | 80 |  |  | 2020-11-22 |  |  |  |  | 0 | [7 empty] | 12.1954 |  |  | FALSE | 1X1 | 786 | 0
|  | D |  | D13 | XH14 | 0.91 | 1.12 | 5.491 | 5.879 | 光纤 |  |  |  |  | 管块 | 240X80 |  | 2019-11-22 |  |  |  |  | 3 | 2 | 80 |  |  | 2020-11-22 |  |  |  |  | 0 | [7 empty] | 41.8361 |  |  | FALSE | 1X3 | 787 | 0
|  | XH |  | XH31 | XH26 | 0.35 | 0.41 | 5.453 | 5.983 | 光纤 |  |  |  |  | 管块 | 160X80 |  | 2019-11-22 |  |  |  |  | 2 | 1 | 80 |  |  | 2020-11-22 |  |  |  |  | 0 | [7 empty] | 13.0326 |  |  | FALSE | 1X2 | 788 | 0
|  | XH |  | XH26 | XH28 | 0.22 | 0.13 | 5.983 | 6.371 | 光纤 |  |  |  |  | 管块 | 80X80 |  | 2019-11-22 |  |  |  |  | 1 | 1 | 80 |  |  | 2020-11-22 |  |  |  |  | 0 | [7 empty] | 5.0835 |  |  | FALSE | 1X1 | 789 | 0
|  | XH |  | XH26 | XH27 | 0.21 | 0.12 | 5.983 | 6.3 | 光纤 |  |  |  |  | 管块 | 80X80 |  | 2019-11-22 |  |  |  |  | 1 | 1 | 80 |  |  | 2020-11-22 |  |  |  |  | 0 | [7 empty] | 2.4263 |  |  | FALSE | 1X1 | 790 | 0
|  | XH |  | XH31 | XH30 | 0.32 | 0.24 | 5.453 | 5.625 | 光纤 |  |  |  |  | 管块 | 80X80 |  | 2019-11-22 |  |  |  |  | 1 | 1 | 80 |  |  | 2020-11-22 |  |  |  |  | 0 | [7 empty] | 6.4042 |  |  | FALSE | 1X1 | 791 | 0
|  | XH |  | XH31 | XH32 | 0.26 | 0.21 | 5.453 | 5.59 | 光纤 |  |  |  |  | 管块 | 80X80 |  | 2019-11-22 |  |  |  |  | 1 | 1 | 80 |  |  | 2020-11-22 |  |  |  |  | 0 | [7 empty] | 5.0008 |  |  | FALSE | 1X1 | 792 | 0
|  | XH |  | XH31 | XH33 | 0.26 | 0.58 | 5.453 | 5.604 | 光纤 |  |  |  |  | 管块 | 80X80 |  | 2019-11-22 |  |  |  |  | 1 | 1 | 80 |  |  | 2020-11-22 |  |  |  |  | 0 | [7 empty] | 11.7109 |  |  | FALSE | 1X1 | 793 | 0
|  | XH |  | XH33 | XH34 | 0.57 | 0.31 | 5.604 | 5.553 | 光纤 |  |  |  |  | 管块 | 80X80 |  | 2019-11-22 |  |  |  |  | 1 | 1 | 80 |  |  | 2020-11-22 |  |  |  |  | 0 | [7 empty] | 0.40063 |  |  | FALSE | 1X1 | 794 | 0
|  | XH |  | XH23 | XH29 | 1.06 | 1.03 | 6.022 | 5.467 | 光纤 |  |  |  |  | 管块 | 160X80 |  | 2019-11-22 |  |  |  |  | 2 | 1 | 80 |  |  | 2020-11-22 |  |  |  |  | 0 | [7 empty] | 25.9812 |  |  | FALSE | 1X2 | 795 | 0
|  | XH |  | XH29 | XH36 | 1.02 | 1.13 | 5.467 | 5.515 | 光纤 |  |  |  |  | 管块 | 320X80 |  | 2019-11-22 |  |  |  |  | 4 | 2 | 80 |  |  | 2020-11-22 |  |  |  |  | 0 | [7 empty] | 13.0329 |  |  | FALSE | 1X4 | 796 | 0
|  | XH |  | XH36 | XH35 | 0.61 | 0.33 | 5.515 | 5.535 | 光纤 |  |  |  |  | 管块 | 80X80 |  | 2019-11-22 |  |  |  |  | 1 | 1 | 80 |  |  | 2020-11-22 |  |  |  |  | 0 | [7 empty] | 0.82706 |  |  | FALSE | 1X1 | 797 | 0
|  | XH |  | XH29 | XH12 | 0.43 | 0.25 | 5.467 | 5.618 | 光纤 |  |  |  |  | 管块 | 320X80 |  | 2019-11-22 |  |  |  |  | 4 | 1 | 80 |  |  | 2020-11-22 |  |  |  |  | 0 | [7 empty] | 44.8641 |  |  | FALSE | 1X4 | 798 | 0
|  | D |  | D17 | XH38 | 0.23 | 0.66 | 6.6 | 6.057 | 光纤 |  |  |  |  | 管块 | 80X80 |  | 2019-11-22 |  |  |  |  | 1 | 1 | 80 |  |  | 2020-11-22 |  |  |  |  | 0 | [7 empty] | 7.894 |  |  | FALSE | 1X1 | 799 | 0
|  | XH |  | XH38 | XH39 | 0.24 | 0.21 | 6.057 | 5.919 | 光纤 |  |  |  |  | 管块 | 80X80 |  | 2019-11-22 |  |  |  |  | 1 | 1 | 80 |  |  | 2020-11-22 |  |  |  |  | 0 | [7 empty] | 0.54246 |  |  | FALSE | 1X1 | 800 | 0
|  | XH |  | XH38 | XH37 | 0.72 | 0.33 | 6.057 | 12.356 | 光纤 |  |  |  |  | 管块 | 80X80 |  | 2019-11-22 |  |  |  |  | 1 | 1 | 80 |  |  | 2020-11-22 |  |  |  |  | 0 | [7 empty] | 9.49 |  |  | FALSE | 1X1 | 801 | 0
|  | XH |  | XH12 | LD28 | 0.22 | 0.25 | 5.618 | 5.565 | 光纤 |  |  |  |  | 管块 | 320X80 |  | 2019-11-22 |  |  |  |  | 4 | 0 | 80 |  |  | 2020-11-22 |  |  |  |  | 0 | [7 empty] | 1.3148 |  |  | FALSE | 1X4 | 802 | 0
|  | XH |  | XH31 | XH29 | 0.31 | 0.33 | 5.453 | 5.467 | 光纤 |  |  |  |  | 管块 | 80X80 |  | 2019-11-22 |  |  |  |  | 1 | 1 | 80 |  |  | 2020-11-22 |  |  |  |  | 0 | [7 empty] | 3.029 |  |  | FALSE | 1X1 | 803 | 0
|  | W |  | W2 | W1 | 3.76 | 4.23 | 6.149 | 6.698 | 砼 |  |  |  |  | 管埋 | 600 | 南沙水务局 | 2019-11-22 |  | 1 | [7 empty] | 2020-11-22 |  |  |  |  | 0 | 推测 | [6 empty] | 49.8265 |  |  | FALSE |  | 804 | 0
|  | W |  | W3 | W2 | 3.66 | 3.65 | 6.092 | 6.149 | 砼 |  |  |  |  | 管埋 | 600 | 南沙水务局 | 2019-11-22 |  | 1 | [7 empty] | 2020-11-22 |  |  |  |  | 0 | 推测 | [6 empty] | 59.8761 |  |  | FALSE |  | 805 | 0
|  | W |  | W4 | W3 | 3.78 | 3.85 | 6.041 | 6.092 | 砼 |  |  |  |  | 管埋 | 600 | 南沙水务局 | 2019-11-22 |  | 1 | [7 empty] | 2020-11-22 |  |  |  |  | 0 | 推测 | [6 empty] | 59.9217 |  |  | FALSE |  | 806 | 0
|  | W |  | W5 | W4 | 3.93 | 3.92 | 6.051 | 6.041 | 砼 |  |  |  |  | 管埋 | 600 | 南沙水务局 | 2019-11-22 |  | 1 | [7 empty] | 2020-11-22 |  |  |  |  | 0 | 推测 | [6 empty] | 59.8707 |  |  | FALSE |  | 807 | 0
|  | W |  | W6 | W5 | 4.01 | 4.22 | 5.916 | 6.051 | 砼 |  |  |  |  | 管埋 | 600 | 南沙水务局 | 2019-11-22 |  | 1 | [7 empty] | 2020-11-22 |  |  |  |  | 0 | 推测 | [6 empty] | 59.7851 |  |  | FALSE |  | 808 | 0
|  | W |  | W7 | W6 | 4.02 | 4.01 | 5.869 | 5.916 | 砼 |  |  |  |  | 管埋 | 600 | 南沙水务局 | 2019-11-22 |  | 1 | [7 empty] | 2020-11-22 |  |  |  |  | 0 | 推测 | [6 empty] | 15.4845 |  |  | FALSE |  | 809 | 0
|  | W |  | W8 | W7 | 3.89 | 4.02 | 5.762 | 5.869 | 砼 |  |  |  |  | 管埋 | 600 | 南沙水务局 | 2019-11-22 |  | 1 | [7 empty] | 2020-11-22 |  |  |  |  | 0 | 推测 | [6 empty] | 44.5342 |  |  | FALSE |  | 810 | 0
|  | W |  | W9 | W8 | 3.61 | 3.85 | 5.528 | 5.762 | 砼 |  |  |  |  | 管埋 | 600 | 南沙水务局 | 2019-11-22 |  | 1 | [7 empty] | 2020-11-22 |  |  |  |  | 0 | 推测 | [6 empty] | 47.9885 |  |  | FALSE |  | 811 | 0
|  | W |  | W10 | W9 | 4.12 | 3.78 | 5.905 | 5.528 | 砼 |  |  |  |  | 管埋 | 600 | 南沙水务局 | 2019-11-22 |  | 1 | [7 empty] | 2020-11-22 |  |  |  |  | 0 | 推测 | [6 empty] | 44.484 |  |  | FALSE |  | 812 | 0
|  | W |  | W10 | W11 | 3.81 | 3.88 | 5.905 | 5.975 | 砼 |  |  |  |  | 管埋 | 600 | 南沙水务局 | 2019-11-22 |  | 1 | [7 empty] | 2020-11-22 |  |  |  |  | 0 | 推测 | [6 empty] | 43.3612 |  |  | FALSE |  | 813 | 0
|  | W |  | W11 | W12 | 3.87 | 4.05 | 5.975 | 6.182 | 砼 |  |  |  |  | 管埋 | 600 | 南沙水务局 | 2019-11-22 |  | 1 | [7 empty] | 2020-11-22 |  |  |  |  | 0 | 推测 | [6 empty] | 37.2709 |  |  | FALSE |  | 814 | 0
|  | W |  | W12 | W13 | 3.88 | 4.01 | 6.182 | 6.316 | 砼 |  |  |  |  | 管埋 | 600 | 南沙水务局 | 2019-11-22 |  | 1 | [7 empty] | 2020-11-22 |  |  |  |  | 0 | 推测 | [6 empty] | 46.1259 |  |  | FALSE |  | 815 | 0
|  | W |  | W14 | W15 | 3.78 | 4.02 | 6.424 | 6.41 | 砼 |  |  |  |  | 管埋 | 600 | 南沙水务局 | 2019-11-22 |  | 1 | [7 empty] | 2020-11-22 |  |  |  |  | 0 | 推测 | [6 empty] | 46.3896 |  |  | FALSE |  | 816 | 0
|  | W |  | W13 | W14 | 3.65 | 3.71 | 6.316 | 6.424 | 砼 |  |  |  |  | 管埋 | 600 | 南沙水务局 | 2019-11-22 |  | 1 | [7 empty] | 2020-11-22 |  |  |  |  | 0 | 推测 | [6 empty] | 12.8956 |  |  | FALSE |  | 817 | 0
|  | J |  | J1 | J2 | 0.01 | 0.01 | 9.7489 | 8.762 | 铸铁 |  |  |  |  | 管埋 | 800 | 粤海水务 | 2019-11-22 | [9 empty] | 2020-11-22 |  |  |  |  | 0 | [7 empty] | 71.574 |  |  | FALSE |  | 818 | 0
|  | J |  | J2 | J7 | 0.01 | 3.13 | 8.762 | 9.092 | 铸铁 |  |  |  |  | 管埋 | 800 | 粤海水务 | 2019-11-22 | [9 empty] | 2020-11-22 |  |  |  |  | 0 | [7 empty] | 8.2486 |  |  | FALSE |  | 819 | 0
|  | J |  | J7 | J8 | 3.13 | 3.05 | 9.092 | 7.473 | 铸铁 |  |  |  |  | 管埋 | 800 | 粤海水务 | 2019-11-22 | [9 empty] | 2020-11-22 |  |  |  |  | 0 | [7 empty] | 51.2714 |  |  | FALSE |  | 820 | 0
|  | J |  | J8 | J9 | 3.13 | 3.08 | 7.473 | 6.57 | 铸铁 |  |  |  |  | 管埋 | 800 | 粤海水务 | 2019-11-22 | [9 empty] | 2020-11-22 |  |  |  |  | 0 | [7 empty] | 69.9581 |  |  | FALSE |  | 821 | 0
|  | J |  | J9 | J10 | 3.08 | 3.01 | 6.57 | 6.424 | 铸铁 |  |  |  |  | 管埋 | 800 | 粤海水务 | 2019-11-22 | [9 empty] | 2020-11-22 |  |  |  |  | 0 | [7 empty] | 63.0269 |  |  | FALSE |  | 822 | 0
|  | J |  | J10 | J11 | 3.01 | 2.78 | 6.424 | 6.59 | 铸铁 |  |  |  |  | 管埋 | 800 | 粤海水务 | 2019-11-22 | [9 empty] | 2020-11-22 |  |  |  |  | 0 | [7 empty] | 74.4311 |  |  | FALSE |  | 823 | 0
|  | J |  | J11 | J12 | 2.78 | 2.56 | 6.59 | 6.398 | 铸铁 |  |  |  |  | 管埋 | 800 | 粤海水务 | 2019-11-22 | [9 empty] | 2020-11-22 |  |  |  |  | 0 | [7 empty] | 71.683 |  |  | FALSE |  | 824 | 0
|  | J |  | J12 | J13 | 2.56 | 2.12 | 6.398 | 6.291 | 铸铁 |  |  |  |  | 管埋 | 800 | 粤海水务 | 2019-11-22 | [9 empty] | 2020-11-22 |  |  |  |  | 0 | [7 empty] | 68.2335 |  |  | FALSE |  | 825 | 0
|  | J |  | J13 | J14 | 2.12 | 1.65 | 6.291 | 6.014 | 铸铁 |  |  |  |  | 管埋 | 800 | 粤海水务 | 2019-11-22 | [9 empty] | 2020-11-22 |  |  |  |  | 0 | [7 empty] | 56.8878 |  |  | FALSE |  | 826 | 0
|  | J |  | J14 | J15 | 1.65 | 0.96 | 6.014 | 6.298 | 铸铁 |  |  |  |  | 管埋 | 800 | 粤海水务 | 2019-11-22 | [9 empty] | 2020-11-22 |  |  |  |  | 0 | [7 empty] | 8.1464 |  |  | FALSE |  | 827 | 0
|  | J |  | J15 | J16 | 0.96 | 1.53 | 6.298 | 5.593 | 铸铁 |  |  |  |  | 管埋 | 800 | 粤海水务 | 2019-11-22 | [9 empty] | 2020-11-22 |  |  |  |  | 0 | [7 empty] | 26.6183 |  |  | FALSE |  | 828 | 0
|  | J |  | J16 | J17 | 1.53 | 2.45 | 5.593 | 5.826 | 铸铁 |  |  |  |  | 管埋 | 500 | 粤海水务 | 2019-11-22 | [9 empty] | 2020-11-22 |  |  |  |  | 0 | [7 empty] | 21.5719 |  |  | FALSE |  | 829 | 0
|  | J |  | J17 | J18 | 2.45 | 2.47 | 5.826 | 5.66 | 铸铁 |  |  |  |  | 管埋 | 500 | 粤海水务 | 2019-11-22 | [9 empty] | 2020-11-22 |  |  |  |  | 0 | [7 empty] | 78.2926 |  |  | FALSE |  | 830 | 0
|  | J |  | J16 | J19 | 1.53 | 1.58 | 5.593 | 5.828 | 铸铁 |  |  |  |  | 管埋 | 800 | 粤海水务 | 2019-11-22 | [9 empty] | 2020-11-22 |  |  |  |  | 0 | [7 empty] | 13.1334 |  |  | FALSE |  | 831 | 0
|  | J |  | J19 | J20 | 1.58 | 2.12 | 5.828 | 6.478 | 铸铁 |  |  |  |  | 管埋 | 800 | 粤海水务 | 2019-11-22 | [9 empty] | 2020-11-22 |  |  |  |  | 0 | [7 empty] | 25.1994 |  |  | FALSE |  | 832 | 0
|  | J |  | J20 | J21 | 2.12 | 2.15 | 6.478 | 6.611 | 铸铁 |  |  |  |  | 管埋 | 800 | 粤海水务 | 2019-11-22 | [9 empty] | 2020-11-22 |  |  |  |  | 0 | [7 empty] | 6.82 |  |  | FALSE |  | 833 | 0
|  | J |  | J21 | J22 | 2.15 | 2.22 | 6.611 | 6.933 | 铸铁 |  |  |  |  | 管埋 | 800 | 粤海水务 | 2019-11-22 | [9 empty] | 2020-11-22 |  |  |  |  | 0 | [7 empty] | 55.2004 |  |  | FALSE |  | 834 | 0
|  | J |  | J22 | J23 | 2.22 | 2.36 | 6.933 | 6.868 | 铸铁 |  |  |  |  | 管埋 | 800 | 粤海水务 | 2019-11-22 | [9 empty] | 2020-11-22 |  |  |  |  | 0 | [7 empty] | 44.802 |  |  | FALSE |  | 835 | 0
|  | J |  | J23 | J24 | 2.36 | 2.37 | 6.868 | 6.708 | 铸铁 |  |  |  |  | 管埋 | 800 | 粤海水务 | 2019-11-22 | [9 empty] | 2020-11-22 |  |  |  |  | 0 | [7 empty] | 32.1554 |  |  | FALSE |  | 836 | 0
|  | J |  | J7 | J6 | 3.45 | 2.65 | 9.092 | 9.308 | 铸铁 |  |  |  |  | 管埋 | 100 | 粤海水务 | 2019-11-22 | [9 empty] | 2020-11-22 |  |  |  |  | 0 | [7 empty] | 1.056 |  |  | FALSE |  | 837 | 0
|  | J |  | J6 | J5 | 2.65 | 2.62 | 9.308 | 9.231 | 铸铁 |  |  |  |  | 管埋 | 100 | 粤海水务 | 2019-11-22 | [9 empty] | 2020-11-22 |  |  |  |  | 0 | [7 empty] | 2.9973 |  |  | FALSE |  | 838 | 0
|  | J |  | J5 | J3 | 2.62 | 2.31 | 9.231 | 8.855 | 铸铁 |  |  |  |  | 管埋 | 100 | 粤海水务 | 2019-11-22 | [9 empty] | 2020-11-22 |  |  |  |  | 0 | [7 empty] | 14.882 |  |  | FALSE |  | 839 | 0
|  | J |  | J3 | J4 | 2.31 | 2.26 | 8.855 | 8.501 | 铸铁 |  |  |  |  | 管埋 | 100 | 粤海水务 | 2019-11-22 | [9 empty] | 2020-11-22 |  |  |  |  | 0 | [7 empty] | 2.0664 |  |  | FALSE |  | 840 | 0
|  | J |  | J25 | J26 | 0.01 | 0.01 | 10.538 | 10.18 | 塑胶 |  |  |  |  | 管埋 | 60 | 粤海水务 | 2019-11-22 | [9 empty] | 2020-11-22 |  |  |  |  | 0 | [7 empty] | 42.6394 |  |  | FALSE |  | 841 | 0
|  | J |  | J26 | J27 | 0.01 | 0.01 | 10.18 | 6.659 | 塑胶 |  |  |  |  | 管埋 | 60 | 粤海水务 | 2019-11-22 | [9 empty] | 2020-11-22 |  |  |  |  | 0 | [7 empty] | 13.4241 |  |  | FALSE |  | 842 | 0
|  | J |  | J27 | J28 | 0.01 | 0.01 | 6.659 | 5.67 | 塑胶 |  |  |  |  | 管埋 | 60 | 粤海水务 | 2019-11-22 | [9 empty] | 2020-11-22 |  |  |  |  | 0 | [7 empty] | 37.8831 |  |  | FALSE |  | 843 | 0
|  | J |  | J28 | J29 | 0.01 | 0.15 | 5.67 | 7.988 | 塑胶 |  |  |  |  | 管埋 | 60 | 粤海水务 | 2019-11-22 | [9 empty] | 2020-11-22 |  |  |  |  | 0 | [7 empty] | 18.9807 |  |  | FALSE |  | 844 | 0
|  | J |  | J29 | J30 | 0.15 | 0.13 | 7.988 | 7.75 | 塑胶 |  |  |  |  | 管埋 | 60 | 粤海水务 | 2019-11-22 | [9 empty] | 2020-11-22 |  |  |  |  | 0 | [7 empty] | 19.2155 |  |  | FALSE |  | 845 | 0
|  | J |  | J30 | J31 | 0.13 | 0.12 | 7.75 | 6.22 | 塑胶 |  |  |  |  | 管埋 | 60 | 粤海水务 | 2019-11-22 | [9 empty] | 2020-11-22 |  |  |  |  | 0 | [7 empty] | 58.9435 |  |  | FALSE |  | 846 | 0
|  | J |  | J31 | J32 | 0.12 | 0.08 | 6.22 | 5.98 | 塑胶 |  |  |  |  | 管埋 | 60 | 粤海水务 | 2019-11-22 | [9 empty] | 2020-11-22 |  |  |  |  | 0 | [7 empty] | 37.6768 |  |  | FALSE |  | 847 | 0
|  | J |  | J32 | J33 | 0.08 | 0.07 | 5.98 | 6.02 | 塑胶 |  |  |  |  | 管埋 | 60 | 粤海水务 | 2019-11-22 | [9 empty] | 2020-11-22 |  |  |  |  | 0 | [7 empty] | 23.331 |  |  | FALSE |  | 848 | 0
|  | J |  | J33 | J34 | 0.07 | 0.16 | 6.02 | 6.02 | 塑胶 |  |  |  |  | 管埋 | 60 | 粤海水务 | 2019-11-22 | [9 empty] | 2020-11-22 |  |  |  |  | 0 | [7 empty] | 36.7773 |  |  | FALSE |  | 849 | 0
|  | J |  | J34 | J35 | 0.16 | 0.15 | 6.02 | 6.02 | 塑胶 |  |  |  |  | 管埋 | 60 | 粤海水务 | 2019-11-22 | [9 empty] | 2020-11-22 |  |  |  |  | 0 | [7 empty] | 38.8668 |  |  | FALSE |  | 850 | 0
|  | J |  | J35 | J36 | 0.15 | 0.01 | 6.02 | 6.014 | 塑胶 |  |  |  |  | 管埋 | 60 | 粤海水务 | 2019-11-22 | [9 empty] | 2020-11-22 |  |  |  |  | 0 | [7 empty] | 20.7051 |  |  | FALSE |  | 851 | 0
|  | J |  | J36 | J37 | 0.01 | 0.14 | 6.014 | 6.02 | 塑胶 |  |  |  |  | 管埋 | 60 | 粤海水务 | 2019-11-22 | [9 empty] | 2020-11-22 |  |  |  |  | 0 | [7 empty] | 29.8798 |  |  | FALSE |  | 852 | 0
|  | J |  | J37 | J38 | 0.14 | 0.13 | 6.02 | 6.03 | 塑胶 |  |  |  |  | 管埋 | 60 | 粤海水务 | 2019-11-22 | [9 empty] | 2020-11-22 |  |  |  |  | 0 | [7 empty] | 29.6477 |  |  | FALSE |  | 853 | 0
|  | J |  | J38 | J39 | 0.13 | 0.12 | 6.03 | 5.87 | 塑胶 |  |  |  |  | 管埋 | 60 | 粤海水务 | 2019-11-22 | [9 empty] | 2020-11-22 |  |  |  |  | 0 | [7 empty] | 31.1202 |  |  | FALSE |  | 854 | 0
|  | J |  | J39 | J40 | 0.12 | 0.11 | 5.87 | 5.81 | 塑胶 |  |  |  |  | 管埋 | 60 | 粤海水务 | 2019-11-22 | [9 empty] | 2020-11-22 |  |  |  |  | 0 | [7 empty] | 29.155 |  |  | FALSE |  | 855 | 0
|  | J |  | J40 | J41 | 0.11 | 0.13 | 5.81 | 5.81 | 塑胶 |  |  |  |  | 管埋 | 60 | 粤海水务 | 2019-11-22 | [9 empty] | 2020-11-22 |  |  |  |  | 0 | [7 empty] | 33.0698 |  |  | FALSE |  | 856 | 0
|  | J |  | J41 | J42 | 0.13 | 0.01 | 5.81 | 5.789 | 塑胶 |  |  |  |  | 管埋 | 60 | 粤海水务 | 2019-11-22 | [9 empty] | 2020-11-22 |  |  |  |  | 0 | [7 empty] | 41.7494 |  |  | FALSE |  | 857 | 0
|  | J |  | J42 | J43 | 0.01 | 0.01 | 5.789 | 5.66 | 塑胶 |  |  |  |  | 管埋 | 60 | 粤海水务 | 2019-11-22 | [9 empty] | 2020-11-22 |  |  |  |  | 0 | [7 empty] | 18.2314 |  |  | FALSE |  | 858 | 0
|  | J |  | J43 | J44 | 0.01 | 0.01 | 5.66 | 6.03 | 塑胶 |  |  |  |  | 管埋 | 60 | 粤海水务 | 2019-11-22 |  | 1 | [7 empty] | 2020-11-22 |  |  |  |  | 0 | 推测 | [6 empty] | 21.9801 |  |  | FALSE |  | 859 | 0
|  | J |  | J44 | J45 | 0.01 | 0.12 | 6.03 | 5.65 | 塑胶 |  |  |  |  | 管埋 | 60 | 粤海水务 | 2019-11-22 |  | 1 | [7 empty] | 2020-11-22 |  |  |  |  | 0 | 推测 | [6 empty] | 12.8288 |  |  | FALSE |  | 860 | 0
|  | J |  | J45 | J46 | 0.12 | 0.08 | 5.65 | 5.21 | 塑胶 |  |  |  |  | 管埋 | 60 | 粤海水务 | 2019-11-22 |  | 1 | [7 empty] | 2020-11-22 |  |  |  |  | 0 | 推测 | [6 empty] | 45.0796 |  |  | FALSE |  | 861 | 0
|  | R |  | R1 | R2 | 0.01 | 0.01 | 10.326 | 8.792 | 钢 |  |  |  |  | 管埋 | 200 | 南沙燃气 | 2019-11-23 | [9 empty] | 2020-11-23 |  |  |  |  | 0 | [7 empty] | 75.7773 |  |  | FALSE |  | 862 | 0
|  | R |  | R2 | R3 | 0.01 | 2.32 | 8.792 | 8.386 | 钢 |  |  |  |  | 管埋 | 200 | 南沙燃气 | 2019-11-23 | [9 empty] | 2020-11-23 |  |  |  |  | 0 | [7 empty] | 20.9156 |  |  | FALSE |  | 863 | 0
|  | R |  | R3 | R4 | 2.32 | 1.23 | 8.386 | 7.92 | 钢 |  |  |  |  | 管埋 | 200 | 南沙燃气 | 2019-11-23 | [9 empty] | 2020-11-23 |  |  |  |  | 0 | [7 empty] | 18.9912 |  |  | FALSE |  | 864 | 0
|  | R |  | R4 | R5 | 1.23 | 1.28 | 7.92 | 6.193 | 钢 |  |  |  |  | 管埋 | 200 | 南沙燃气 | 2019-11-23 | [9 empty] | 2020-11-23 |  |  |  |  | 0 | [7 empty] | 75.9146 |  |  | FALSE |  | 865 | 0
|  | R |  | R5 | R6 | 1.28 | 1.17 | 6.193 | 6.127 | 钢 |  |  |  |  | 管埋 | 200 | 南沙燃气 | 2019-11-23 | [9 empty] | 2020-11-23 |  |  |  |  | 0 | [7 empty] | 20.7835 |  |  | FALSE |  | 866 | 0
|  | R |  | R6 | R7 | 1.17 | 1.18 | 6.127 | 6.132 | 钢 |  |  |  |  | 管埋 | 200 | 南沙燃气 | 2019-11-23 | [9 empty] | 2020-11-23 |  |  |  |  | 0 | [7 empty] | 21.5826 |  |  | FALSE |  | 867 | 0
|  | R |  | R7 | R8 | 1.18 | 1.15 | 6.132 | 6.05 | 钢 |  |  |  |  | 管埋 | 200 | 南沙燃气 | 2019-11-23 | [9 empty] | 2020-11-23 |  |  |  |  | 0 | [7 empty] | 39.8309 |  |  | FALSE |  | 868 | 0
|  | R |  | R8 | R9 | 1.15 | 1.13 | 6.05 | 6.057 | 钢 |  |  |  |  | 管埋 | 200 | 南沙燃气 | 2019-11-23 | [9 empty] | 2020-11-23 |  |  |  |  | 0 | [7 empty] | 37.5256 |  |  | FALSE |  | 869 | 0
|  | R |  | R9 | R10 | 1.13 | 1.12 | 6.057 | 6.03 | 钢 |  |  |  |  | 管埋 | 200 | 南沙燃气 | 2019-11-23 | [9 empty] | 2020-11-23 |  |  |  |  | 0 | [7 empty] | 31.4944 |  |  | FALSE |  | 870 | 0
|  | R |  | R10 | R11 | 1.12 | 1.01 | 6.03 | 6.049 | 钢 |  |  |  |  | 管埋 | 200 | 南沙燃气 | 2019-11-23 | [9 empty] | 2020-11-23 |  |  |  |  | 0 | [7 empty] | 41.1601 |  |  | FALSE |  | 871 | 0
|  | R |  | R11 | R12 | 1.01 | 1.07 | 6.049 | 5.933 | 钢 |  |  |  |  | 管埋 | 200 | 南沙燃气 | 2019-11-23 | [9 empty] | 2020-11-23 |  |  |  |  | 0 | [7 empty] | 40.2883 |  |  | FALSE |  | 872 | 0
|  | R |  | R12 | R13 | 1.07 | 1.08 | 5.933 | 5.886 | 钢 |  |  |  |  | 管埋 | 200 | 南沙燃气 | 2019-11-23 | [9 empty] | 2020-11-23 |  |  |  |  | 0 | [7 empty] | 23.894 |  |  | FALSE |  | 873 | 0
|  | R |  | R13 | R14 | 1.08 | 1.22 | 5.886 | 5.833 | 钢 |  |  |  |  | 管埋 | 200 | 南沙燃气 | 2019-11-23 | [9 empty] | 2020-11-23 |  |  |  |  | 0 | [7 empty] | 36.4121 |  |  | FALSE |  | 874 | 0
|  | R |  | R14 | R15 | 1.22 | 1.08 | 5.833 | 5.725 | 钢 |  |  |  |  | 管埋 | 200 | 南沙燃气 | 2019-11-23 | [9 empty] | 2020-11-23 |  |  |  |  | 0 | [7 empty] | 23.4459 |  |  | FALSE |  | 875 | 0
|  | R |  | R15 | R16 | 1.08 | 1.32 | 5.725 | 5.643 | 钢 |  |  |  |  | 管埋 | 200 | 南沙燃气 | 2019-11-23 | [9 empty] | 2020-11-23 |  |  |  |  | 0 | [7 empty] | 33.2441 |  |  | FALSE |  | 876 | 0
|  | R |  | R16 | R17 | 1.32 | 1.33 | 5.643 | 5.695 | 钢 |  |  |  |  | 管埋 | 200 | 南沙燃气 | 2019-11-23 | [9 empty] | 2020-11-23 |  |  |  |  | 0 | [7 empty] | 0.99581 |  |  | FALSE |  | 877 | 0
|  | R |  | R16 | R18 | 1.32 | 1.41 | 5.643 | 5.68 | 钢 |  |  |  |  | 管埋 | 200 | 南沙燃气 | 2019-11-23 | [9 empty] | 2020-11-23 |  |  |  |  | 0 | [7 empty] | 3.4598 |  |  | FALSE |  | 878 | 0
|  | R |  | R18 | R19 | 1.41 | 1.45 | 5.68 | 5.638 | 钢 |  |  |  |  | 管埋 | 200 | 南沙燃气 | 2019-11-23 | [9 empty] | 2020-11-23 |  |  |  |  | 0 | [7 empty] | 4.528 |  |  | FALSE |  | 879 | 0
|  | R |  | R19 | R20 | 1.45 | 1.87 | 5.638 | 6.32 | 钢 |  |  |  |  | 管埋 | 200 | 南沙燃气 | 2019-11-23 | [9 empty] | 2020-11-23 |  |  |  |  | 0 | [7 empty] | 20.2003 |  |  | FALSE |  | 880 | 0
|  | R |  | R20 | R21 | 1.87 | 1.25 | 6.32 | 5.444 | 钢 |  |  |  |  | 管埋 | 200 | 南沙燃气 | 2019-11-23 | [9 empty] | 2020-11-23 |  |  |  |  | 0 | [7 empty] | 25.6879 |  |  | FALSE |  | 881 | 0
|  | R |  | R21 | R22 | 1.25 | 1.01 | 5.444 | 5.585 | 钢 |  |  |  |  | 管埋 | 200 | 南沙燃气 | 2019-11-23 | [9 empty] | 2020-11-23 |  |  |  |  | 0 | [7 empty] | 16.4007 |  |  | FALSE |  | 882 | 0
|  | R |  | R22 | R23 | 1.01 | 1.05 | 5.585 | 5.831 | 钢 |  |  |  |  | 管埋 | 200 | 南沙燃气 | 2019-11-23 | [9 empty] | 2020-11-23 |  |  |  |  | 0 | [7 empty] | 15.8743 |  |  | FALSE |  | 883 | 0
|  | R |  | R23 | R24 | 1.05 | 1.07 | 5.831 | 5.902 | 钢 |  |  |  |  | 管埋 | 200 | 南沙燃气 | 2019-11-23 | [9 empty] | 2020-11-23 |  |  |  |  | 0 | [7 empty] | 16.573 |  |  | FALSE |  | 884 | 0
|  | R |  | R24 | R26 | 1.07 | 1.08 | 5.902 | 6.043 | 钢 |  |  |  |  | 管埋 | 200 | 南沙燃气 | 2019-11-23 | [9 empty] | 2020-11-23 |  |  |  |  | 0 | [7 empty] | 22.3115 |  |  | FALSE |  | 885 | 0
|  | R |  | R26 | R25 | 1.08 | 1.12 | 6.043 | 6.037 | 钢 |  |  |  |  | 管埋 | 200 | 南沙燃气 | 2019-11-23 | [9 empty] | 2020-11-23 |  |  |  |  | 0 | [7 empty] | 6.4736 |  |  | FALSE |  | 886 | 0
|  | R |  | R25 | R27 | 1.12 | 1.16 | 6.037 | 5.973 | 钢 |  |  |  |  | 管埋 | 200 | 南沙燃气 | 2019-11-23 | [9 empty] | 2020-11-23 |  |  |  |  | 0 | [7 empty] | 35.973 |  |  | FALSE |  | 887 | 0
|  | R |  | R27 | R28 | 1.16 | 1.21 | 5.973 | 5.743 | 钢 |  |  |  |  | 管埋 | 200 | 南沙燃气 | 2019-11-23 | [9 empty] | 2020-11-23 |  |  |  |  | 0 | [7 empty] | 30.6678 |  |  | FALSE |  | 888 | 0
|  | R |  | R26 | R29 | 1.08 | 2.33 | 6.043 | 6.921 | 钢 |  |  |  |  | 管埋 | 200 | 南沙燃气 | 2019-11-23 | [9 empty] | 2020-11-23 |  |  |  |  | 0 | [7 empty] | 18.8082 |  |  | FALSE |  | 889 | 0
|  | R |  | R29 | R30 | 2.33 | 1.41 | 6.921 | 6.0501 | 钢 |  |  |  |  | 管埋 | 200 | 南沙燃气 | 2019-11-23 | [9 empty] | 2020-11-23 |  |  |  |  | 0 | [7 empty] | 18.016 |  |  | FALSE |  | 890 | 0
|  | L |  | L4 | L3 | 1.44 | 1.43 | 7.474 | 7.208 | 铜 |  |  |  |  | 管块 | 300X150 | 南沙供电局 | 2019-11-23 |  |  | 2 | 10 | 2 | 2 | 150 |  |  | 2020-11-23 |  |  |  |  | 0 | [7 empty] | 1.503 |  |  | FALSE | 1X2 | 891 | 0
|  | L |  | L3 | L5 | 1.45 | 0.51 | 7.208 | 6.418 | 铜 |  |  |  |  | 管块 | 600X300 | 南沙供电局 | 2019-11-23 |  |  | 2 | 10 | 8 | 2 | 150 |  |  | 2020-11-23 |  |  |  |  | 0 | [7 empty] | 15.8328 |  |  | FALSE | 2X4 | 892 | 0
|  | L |  | L5 | L6 | 0.53 | 0.51 | 6.418 | 6.75 | 铜 |  |  |  |  | 管块 | 600X300 | 南沙供电局 | 2019-11-23 |  |  | 2 | 10 | 8 | 2 | 150 |  |  | 2020-11-23 |  |  |  |  | 0 | [7 empty] | 2.9282 |  |  | FALSE | 2X4 | 893 | 0
|  | L |  | L6 | L7 | 1.02 | 1.05 | 6.75 | 6.269 | 铜 |  |  |  |  | 管块 | 300X150 | 南沙供电局 | 2019-11-23 |  |  | 2 | 10 | 1 | 2 | 150 |  |  | 2020-11-23 |  |  |  |  | 0 | [7 empty] | 18.2173 |  |  | FALSE | 1X2 | 894 | 0
|  | L |  | L7 | L8 | 1.07 | 1.06 | 6.269 | 6.09 | 铜 |  |  |  |  | 管块 | 300X150 | 南沙供电局 | 2019-11-23 |  |  | 2 | 10 | 1 | 2 | 150 |  |  | 2020-11-23 |  |  |  |  | 0 | [7 empty] | 5.1908 |  |  | FALSE | 1X2 | 895 | 0
|  | L |  | L8 | L9 | 1.06 | 1.05 | 6.09 | 5.902 | 铜 |  |  |  |  | 管块 | 300X150 | 南沙供电局 | 2019-11-23 |  |  | 2 | 10 | 1 | 2 | 150 |  |  | 2020-11-23 |  |  |  |  | 0 | [7 empty] | 8.5719 |  |  | FALSE | 1X2 | 896 | 0
|  | L |  | L9 | L10 | 1.05 | 1.02 | 5.902 | 4.81 | 铜 |  |  |  |  | 管块 | 300X150 | 南沙供电局 | 2019-11-23 |  |  | 2 | 10 | 1 | 2 | 150 |  |  | 2020-11-23 |  |  |  |  | 0 | [7 empty] | 25.6208 |  |  | FALSE | 1X2 | 897 | 0
|  | L |  | L4 | L13 | 0.59 | 2.61 | 7.474 | 8.709 | 铜 |  |  |  |  | 管块 | 300X150 | 南沙供电局 | 2019-11-23 |  |  | 2 | 10 | 2 | 2 | 150 |  |  | 2020-11-23 |  |  |  |  | 0 | [7 empty] | 2.7595 |  |  | FALSE | 1X2 | 898 | 0
|  | L |  | L12 | L11 | 0.43 | 0.42 | 10.477 | 9.096 | 铜 |  |  |  |  | 管块 | 2700X150 | 南沙供电局 | 2019-11-23 |  |  | 1 | 10 | 18 | 1 | 150 |  |  | 2020-11-23 |  |  |  |  | 0 | [7 empty] | 76.6255 |  |  | FALSE | 1X18 | 899 | 0
|  | L |  | L11 | L13 | 2.51 | 1.53 | 9.096 | 8.709 | 铜 |  |  |  |  | 管块 | 750X600 | 南沙供电局 | 2019-11-23 |  |  | 1 | 10 | 20 | 1 | 150 |  |  | 2020-11-23 |  |  |  |  | 0 | [7 empty] | 9.8991 |  |  | FALSE | 4X5 | 900 | 0
|  | L |  | L13 | L14 | 1.88 | 1.53 | 8.709 | 7.679 | 铜 |  |  |  |  | 管块 | 750X600 | 南沙供电局 | 2019-11-23 |  |  | 1 | 10 | 20 | 1 | 150 |  |  | 2020-11-23 |  |  |  |  | 0 | [7 empty] | 35.0174 |  |  | FALSE | 4X5 | 901 | 0
|  | L |  | L14 | L15 | 1.56 | 1.06 | 7.679 | 6.422 | 铜 |  |  |  |  | 管块 | 750X600 | 南沙供电局 | 2019-11-23 |  |  | 1 | 10 | 20 | 1 | 150 |  |  | 2020-11-23 |  |  |  |  | 0 | [7 empty] | 64.2442 |  |  | FALSE | 4X5 | 902 | 0
|  | L |  | L15 | L16 | 1.12 | 1.13 | 6.422 | 6.129 | 铜 |  |  |  |  | 管块 | 750X600 | 南沙供电局 | 2019-11-23 |  |  | 1 | 10 | 20 | 1 | 150 |  |  | 2020-11-23 |  |  |  |  | 0 | [7 empty] | 74.381 |  |  | FALSE | 4X5 | 903 | 0
|  | L |  | L16 | L17 | 1.13 | 0.58 | 6.129 | 6.231 | 铜 |  |  |  |  | 管块 | 750X600 | 南沙供电局 | 2019-11-23 |  |  | 1 | 10 | 20 | 1 | 150 |  |  | 2020-11-23 |  |  |  |  | 0 | [7 empty] | 72.1614 |  |  | FALSE | 4X5 | 904 | 0
|  | L |  | L17 | L18 | 0.73 | 0.66 | 6.231 | 6.043 | 铜 |  |  |  |  | 管块 | 750X600 | 南沙供电局 | 2019-11-23 |  |  | 1 | 10 | 20 | 1 | 150 |  |  | 2020-11-23 |  |  |  |  | 0 | [7 empty] | 71.2183 |  |  | FALSE | 4X5 | 905 | 0
|  | L |  | L18 | L19 | 0.75 | 0.68 | 6.043 | 5.727 | 铜 |  |  |  |  | 管块 | 750X600 | 南沙供电局 | 2019-11-23 |  |  | 1 | 10 | 20 | 1 | 150 |  |  | 2020-11-23 |  |  |  |  | 0 | [7 empty] | 64.8015 |  |  | FALSE | 4X5 | 906 | 0
|  | L |  | L19 | L20 | 0.71 | 0.65 | 5.727 | 5.475 | 铜 |  |  |  |  | 管块 | 750X600 | 南沙供电局 | 2019-11-23 |  |  | 1 | 10 | 20 | 1 | 150 |  |  | 2020-11-23 |  |  |  |  | 0 | [7 empty] | 58.5833 |  |  | FALSE | 4X5 | 907 | 0
|  | L |  | L20 | L21 | 0.63 | 0.45 | 5.475 | 5.485 | 铜 |  |  |  |  | 管块 | 750X600 | 南沙供电局 | 2019-11-23 |  |  | 1 | 10 | 20 | 1 | 150 |  |  | 2020-11-23 |  |  |  |  | 0 | [7 empty] | 12.9764 |  |  | FALSE | 4X5 | 908 | 0
|  | L |  | L21 | L22 | 0.48 | 0.56 | 5.485 | 5.506 | 铜 |  |  |  |  | 管块 | 750X600 | 南沙供电局 | 2019-11-23 |  |  | 1 | 10 | 20 | 1 | 150 |  |  | 2020-11-23 |  |  |  |  | 0 | [7 empty] | 9.7212 |  |  | FALSE | 4X5 | 909 | 0
|  | L |  | L22 | L23 | 0.56 | 0.72 | 5.506 | 5.542 | 铜 |  |  |  |  | 管块 | 750X600 | 南沙供电局 | 2019-11-23 |  |  | 1 | 10 | 20 | 1 | 150 |  |  | 2020-11-23 |  |  |  |  | 0 | [7 empty] | 5.3751 |  |  | FALSE | 4X5 | 910 | 0
|  | L |  | L23 | L24 | 0.72 | 0.81 | 5.542 | 5.495 | 铜 |  |  |  |  | 管块 | 750X600 | 南沙供电局 | 2019-11-23 |  |  | 1 | 10 | 20 | 1 | 150 |  |  | 2020-11-23 |  |  |  |  | 0 | [7 empty] | 5.6687 |  |  | FALSE | 4X5 | 911 | 0
|  | L |  | L24 | L25 | 0.78 | 0.83 | 5.495 | 6.085 | 铜 |  |  |  |  | 管块 | 750X600 | 南沙供电局 | 2019-11-23 |  |  | 1 | 10 | 20 | 1 | 150 |  |  | 2020-11-23 |  |  |  |  | 0 | [7 empty] | 41.4941 |  |  | FALSE | 4X5 | 912 | 0
|  | L |  | L25 | L26 | 0.63 | 0.62 | 6.085 | 6.326 | 铜 |  |  |  |  | 管块 | 750X600 | 南沙供电局 | 2019-11-23 |  |  | 1 | 10 | 20 | 1 | 150 |  |  | 2020-11-23 |  |  |  |  | 0 | [7 empty] | 45.4578 |  |  | FALSE | 4X5 | 913 | 0
|  | L |  | L26 | L27 | 0.62 | 0.65 | 6.326 | 6.412 | 铜 |  |  |  |  | 管块 | 750X600 | 南沙供电局 | 2019-11-23 |  |  | 1 | 10 | 20 | 1 | 150 |  |  | 2020-11-23 |  |  |  |  | 0 | [7 empty] | 36.5824 |  |  | FALSE | 4X5 | 914 | 0
|  | L |  | L27 | L28 | 0.65 | 0.68 | 6.412 | 6.249 | 铜 |  |  |  |  | 管块 | 750X600 | 南沙供电局 | 2019-11-23 |  |  | 1 | 10 | 20 | 1 | 150 |  |  | 2020-11-23 |  |  |  |  | 0 | [7 empty] | 34.8128 |  |  | FALSE | 4X5 | 915 | 0
|  | L |  | L25 | L29 | 0.71 | 0.63 | 6.085 | 5.779 | 塑胶 |  |  |  |  | 管块 | 300X150 |  | 2019-11-23 |  |  | 0 | 0 | 2 | 0 | 150 |  |  | 2020-11-23 |  |  |  |  | 0 | [7 empty] | 92.6421 |  |  | FALSE | 1X2 | 916 | 0
|  | D |  | D23 | D24 | 0.43 | 0.42 | 10.47 | 9.09 | 光纤 |  |  |  |  | 管块 | 150X150 | 南沙供电局 | 2019-11-23 |  |  |  |  | 1 | 1 | 150 |  |  | 2020-11-23 |  |  |  |  | 0 | [7 empty] | 76.625 |  |  | FALSE | 1X1 | 917 | 0
|  | D |  | D24 | D25 | 2.51 | 1.53 | 9.09 | 8.71 | 光纤 |  |  |  |  | 管块 | 150X150 | 南沙供电局 | 2019-11-23 |  |  |  |  | 1 | 1 | 150 |  |  | 2020-11-23 |  |  |  |  | 0 | [7 empty] | 9.9021 |  |  | FALSE | 1X1 | 918 | 0
|  | D |  | D25 | D26 | 1.88 | 1.53 | 8.71 | 7.68 | 光纤 |  |  |  |  | 管块 | 150X150 | 南沙供电局 | 2019-11-23 |  |  |  |  | 1 | 1 | 150 |  |  | 2020-11-23 |  |  |  |  | 0 | [7 empty] | 35.0253 |  |  | FALSE | 1X1 | 919 | 0
|  | D |  | D26 | D27 | 1.56 | 1.06 | 7.68 | 6.42 | 光纤 |  |  |  |  | 管块 | 150X150 | 南沙供电局 | 2019-11-23 |  |  |  |  | 1 | 1 | 150 |  |  | 2020-11-23 |  |  |  |  | 0 | [7 empty] | 64.2347 |  |  | FALSE | 1X1 | 920 | 0
|  | D |  | D27 | D28 | 1.12 | 1.13 | 6.42 | 6.13 | 光纤 |  |  |  |  | 管块 | 150X150 | 南沙供电局 | 2019-11-23 |  |  |  |  | 1 | 1 | 150 |  |  | 2020-11-23 |  |  |  |  | 0 | [7 empty] | 74.3807 |  |  | FALSE | 1X1 | 921 | 0
|  | D |  | D28 | D29 | 1.13 | 0.58 | 6.13 | 6.23 | 光纤 |  |  |  |  | 管块 | 150X150 | 南沙供电局 | 2019-11-23 |  |  |  |  | 1 | 1 | 150 |  |  | 2020-11-23 |  |  |  |  | 0 | [7 empty] | 72.156 |  |  | FALSE | 1X1 | 922 | 0
|  | D |  | D29 | D30 | 0.73 | 0.66 | 6.23 | 6.05 | 光纤 |  |  |  |  | 管块 | 150X150 | 南沙供电局 | 2019-11-23 |  |  |  |  | 1 | 1 | 150 |  |  | 2020-11-23 |  |  |  |  | 0 | [7 empty] | 71.2279 |  |  | FALSE | 1X1 | 923 | 0
|  | D |  | D30 | D31 | 0.75 | 0.68 | 6.05 | 5.72 | 光纤 |  |  |  |  | 管块 | 150X150 | 南沙供电局 | 2019-11-23 |  |  |  |  | 1 | 1 | 150 |  |  | 2020-11-23 |  |  |  |  | 0 | [7 empty] | 64.7908 |  |  | FALSE | 1X1 | 924 | 0
|  | D |  | D31 | D32 | 0.71 | 0.65 | 5.72 | 5.47 | 光纤 |  |  |  |  | 管块 | 150X150 | 南沙供电局 | 2019-11-23 |  |  |  |  | 1 | 1 | 150 |  |  | 2020-11-23 |  |  |  |  | 0 | [7 empty] | 58.6131 |  |  | FALSE | 1X1 | 925 | 0
|  | D |  | D32 | D33 | 0.63 | 0.45 | 5.47 | 5.49 | 光纤 |  |  |  |  | 管块 | 150X150 | 南沙供电局 | 2019-11-23 |  |  |  |  | 1 | 1 | 150 |  |  | 2020-11-23 |  |  |  |  | 0 | [7 empty] | 12.958 |  |  | FALSE | 1X1 | 926 | 0
|  | D |  | D33 | D34 | 0.48 | 0.56 | 5.49 | 5.51 | 光纤 |  |  |  |  | 管块 | 150X150 | 南沙供电局 | 2019-11-23 |  |  |  |  | 1 | 1 | 150 |  |  | 2020-11-23 |  |  |  |  | 0 | [7 empty] | 9.7252 |  |  | FALSE | 1X1 | 927 | 0
|  | D |  | D35 | D36 | 0.72 | 0.81 | 5.54 | 5.49 | 光纤 |  |  |  |  | 管块 | 150X150 | 南沙供电局 | 2019-11-23 |  |  |  |  | 1 | 1 | 150 |  |  | 2020-11-23 |  |  |  |  | 0 | [7 empty] | 5.6769 |  |  | FALSE | 1X1 | 928 | 0
|  | D |  | D36 | D37 | 0.78 | 0.83 | 5.49 | 6.08 | 光纤 |  |  |  |  | 管块 | 150X150 | 南沙供电局 | 2019-11-23 |  |  |  |  | 1 | 1 | 150 |  |  | 2020-11-23 |  |  |  |  | 0 | [7 empty] | 41.4387 |  |  | FALSE | 1X1 | 929 | 0
|  | D |  | D37 | D38 | 0.63 | 0.62 | 6.08 | 6.32 | 光纤 |  |  |  |  | 管块 | 150X150 | 南沙供电局 | 2019-11-23 |  |  |  |  | 1 | 1 | 150 |  |  | 2020-11-23 |  |  |  |  | 0 | [7 empty] | 45.5436 |  |  | FALSE | 1X1 | 930 | 0
|  | D |  | D38 | D39 | 0.62 | 0.65 | 6.32 | 6.41 | 光纤 |  |  |  |  | 管块 | 150X150 | 南沙供电局 | 2019-11-23 |  |  |  |  | 1 | 1 | 150 |  |  | 2020-11-23 |  |  |  |  | 0 | [7 empty] | 36.5677 |  |  | FALSE | 1X1 | 931 | 0
|  | D |  | D39 | D40 | 0.65 | 0.68 | 6.41 | 6.25 | 光纤 |  |  |  |  | 管块 | 150X150 | 南沙供电局 | 2019-11-23 |  |  |  |  | 1 | 1 | 150 |  |  | 2020-11-23 |  |  |  |  | 0 | [7 empty] | 34.8243 |  |  | FALSE | 1X1 | 932 | 0
|  | D |  | D34 | D35 | 0.56 | 0.72 | 5.51 | 5.54 | 光纤 |  |  |  |  | 管块 | 150X150 | 南沙供电局 | 2019-11-23 |  |  |  |  | 1 | 1 | 150 |  |  | 2020-11-23 |  |  |  |  | 0 | [7 empty] | 5.377 |  |  | FALSE | 1X1 | 933 | 0
|  | L |  | L2 | L20 | 0.92 | 1.21 | 5.808 | 5.475 | 塑胶 |  |  |  |  | 管块 | 300X150 | 南沙供电局 | 2019-11-23 |  |  | 0 | 0 | 2 | 0 | 150 |  |  | 2020-11-23 |  |  |  |  | 0 | [7 empty] | 49.5722 |  |  | FALSE | 1X2 | 934 | 0
|  | L |  | L1 | L17 | 1.28 | 1.33 | 6.043 | 6.231 | 塑胶 |  |  |  |  | 管块 | 300X150 | 南沙供电局 | 2019-11-23 |  |  | 0 | 0 | 2 | 0 | 150 |  |  | 2020-11-23 |  |  |  |  | 0 | [7 empty] | 42.3437 |  |  | FALSE | 1X2 | 935 | 0
|  | YD |  | YD17 | YD18 | 1.37 | 1.21 | 5.925 | 5.877 | 光纤 |  |  |  |  | 管块 | 400X200 | 中国移动 | 2019-11-22 |  |  |  |  | 8 | 6 | 100 |  |  | 2020-11-22 |  |  |  |  | 0 | [10 empty] | FALSE | 2X4 | 936 | 0
|  | YD |  | YD18 | YD19 | 1.21 | 1.13 | 5.877 | 5.767 | 光纤 |  |  |  |  | 管块 | 400X200 | 中国移动 | 2019-11-22 |  |  |  |  | 8 | 6 | 100 |  |  | 2020-11-22 |  |  |  |  | 0 | [10 empty] | FALSE | 2X4 | 937 | 0
|  | YD |  | YD19 | YD20 | 1.13 | 1.07 | 5.767 | 5.67 | 光纤 |  |  |  |  | 管块 | 400X200 | 中国移动 | 2019-11-22 |  |  |  |  | 8 | 6 | 100 |  |  | 2020-11-22 |  |  |  |  | 0 | [10 empty] | FALSE | 2X4 | 938 | 0
|  | YD |  | YD20 | YD1 | 0.53 | 0.52 | 5.67 | 5.716 | 光纤 |  |  |  |  | 管块 | 160X80 | 中国移动 | 2019-11-22 |  |  |  |  | 2 | 1 | 80 |  |  | 2020-11-22 |  |  |  |  | 0 | [10 empty] | FALSE | 1X2 | 939 | 0
|  | YD |  | YD20 | YD2 | 0.26 | 0.95 | 5.67 | 5.491 | 光纤 |  |  |  |  | 管块 | 400X200 | 中国移动 | 2019-11-22 |  |  |  |  | 8 | 6 | 100 |  |  | 2020-11-22 |  |  |  |  | 0 | [10 empty] | FALSE | 2X4 | 940 | 0
|  | YD |  | YD2 | YD3 | 0.24 | 0.25 | 5.491 | 5.544 | 光纤 |  |  |  |  | 管块 | 160X80 | 中国移动 | 2019-11-22 |  |  |  |  | 2 | 1 | 80 |  |  | 2020-11-22 |  |  |  |  | 0 | [10 empty] | FALSE | 1X2 | 941 | 0
|  | YD |  | YD2 | YD4 | 0.22 | 0.23 | 5.491 | 5.484 | 光纤 |  |  |  |  | 管块 | 160X80 | 中国移动 | 2019-11-22 |  |  |  |  | 2 | 1 | 80 |  |  | 2020-11-22 |  |  |  |  | 0 | [10 empty] | FALSE | 1X2 | 942 | 0
|  | YD |  | YD9 | YD5 | 1.33 | 1.22 | 5.52 | 5.935 | 光纤 |  |  |  |  | 管块 | 400X200 | 中国移动 | 2019-11-22 |  |  |  |  | 8 | 6 | 100 |  |  | 2020-11-22 |  |  |  |  | 0 | [10 empty] | FALSE | 2X4 | 943 | 0
|  | YD |  | YD5 | YD6 | 1.21 | 1.15 | 5.935 | 6.09 | 光纤 |  |  |  |  | 管块 | 400X200 | 中国移动 | 2019-11-22 |  |  |  |  | 8 | 6 | 100 |  |  | 2020-11-22 |  |  |  |  | 0 | [10 empty] | FALSE | 2X4 | 944 | 0
|  | YD |  | YD20 | YD9 | 1.05 | 1.33 | 5.67 | 5.52 | 光纤 |  |  |  |  | 管块 | 400X200 | 中国移动 | 2019-11-22 |  |  |  |  | 8 | 6 | 100 |  |  | 2020-11-22 |  |  |  |  | 0 | [10 empty] | FALSE | 2X4 | 945 | 0
|  | YD |  | YD6 | YD7 | 1.15 | 1.14 | 6.09 | 6.031 | 光纤 |  |  |  |  | 管块 | 400X200 | 中国移动 | 2019-11-22 |  |  |  |  | 8 | 6 | 100 |  |  | 2020-11-22 |  |  |  |  | 0 | [10 empty] | FALSE | 2X4 | 946 | 0
|  | YD |  | YD7 | YD8 | 1.14 | 1.17 | 6.031 | 5.953 | 光纤 |  |  |  |  | 管块 | 400X200 | 中国移动 | 2019-11-22 |  |  |  |  | 8 | 6 | 100 |  |  | 2020-11-22 |  |  |  |  | 0 | [10 empty] | FALSE | 2X4 | 947 | 0
|  | YD |  | YD10 | YD11 | 0.75 | 1.38 | 10.521 | 9.073 | 光纤 |  |  |  |  | 管块 | 400X200 | 中国移动 | 2019-11-22 |  |  |  |  | 8 | 6 | 100 |  |  | 2020-11-22 |  |  |  |  | 0 | [10 empty] | FALSE | 2X4 | 948 | 0
|  | YD |  | YD11 | YD12 | 0.81 | 2.31 | 9.073 | 8.7 | 光纤 |  |  |  |  | 管块 | 400X200 | 中国移动 | 2019-11-22 |  |  |  |  | 8 | 6 | 100 |  |  | 2020-11-22 |  |  |  |  | 0 | [10 empty] | FALSE | 2X4 | 949 | 0
|  | YD |  | YD12 | YD13 | 2.38 | 1.03 | 8.7 | 6.193 | 光纤 |  |  |  |  | 管块 | 400X200 | 中国移动 | 2019-11-22 |  |  |  |  | 8 | 6 | 100 |  |  | 2020-11-22 |  |  |  |  | 0 | [10 empty] | FALSE | 2X4 | 950 | 0
|  | YD |  | YD13 | YD14 | 1.02 | 1.02 | 6.193 | 6.177 | 光纤 |  |  |  |  | 管块 | 400X200 | 中国移动 | 2019-11-22 |  |  |  |  | 8 | 0 | 100 |  |  | 2020-11-22 |  |  |  |  | 0 | [10 empty] | FALSE | 2X4 | 951 | 0
|  | YD |  | YD14 | YD15 | 1.02 | 1.06 | 6.177 | 6.355 | 光纤 |  |  |  |  | 管块 | 400X200 | 中国移动 | 2019-11-22 |  |  |  |  | 8 | 0 | 100 |  |  | 2020-11-22 |  |  |  |  | 0 | [10 empty] | FALSE | 2X4 | 952 | 0
|  | YD |  | YD13 | YD16 | 1.01 | 1.23 | 6.193 | 6.018 | 光纤 |  |  |  |  | 管块 | 400X200 | 中国移动 | 2019-11-22 |  |  |  |  | 8 | 6 | 100 |  |  | 2020-11-22 |  |  |  |  | 0 | [10 empty] | FALSE | 2X4 | 953 | 0
|  | YD |  | YD16 | YD17 | 1.22 | 1.35 | 6.018 | 5.925 | 光纤 |  |  |  |  | 管块 | 400X200 | 中国移动 | 2019-11-22 |  |  |  |  | 8 | 6 | 100 |  |  | 2020-11-22 |  |  |  |  | 0 | [10 empty] | FALSE | 2X4 | 954 | 0
|  | LT |  | LT17 | LT18 | 1.37 | 1.21 | 5.925 | 5.877 | 光纤 |  |  |  |  | 管块 | 400X200 | 中国联通 | 2019-11-22 |  |  |  |  | 8 | 6 | 100 |  |  | 2020-11-22 |  |  |  |  | 0 | [7 empty] | 26.5164 |  |  | FALSE | 2X4 | 955 | 0
|  | LT |  | LT18 | LT19 | 1.21 | 1.13 | 5.877 | 5.767 | 光纤 |  |  |  |  | 管块 | 400X200 | 中国联通 | 2019-11-22 |  |  |  |  | 8 | 6 | 100 |  |  | 2020-11-22 |  |  |  |  | 0 | [7 empty] | 40.2253 |  |  | FALSE | 2X4 | 956 | 0
|  | LT |  | LT19 | LT20 | 1.13 | 1.07 | 5.767 | 5.67 | 光纤 |  |  |  |  | 管块 | 400X200 | 中国联通 | 2019-11-22 |  |  |  |  | 8 | 6 | 100 |  |  | 2020-11-22 |  |  |  |  | 0 | [7 empty] | 41.053 |  |  | FALSE | 2X4 | 957 | 0
|  | LT |  | LT20 | LT1 | 0.53 | 0.52 | 5.67 | 5.716 | 光纤 |  |  |  |  | 管块 | 160X80 | 中国联通 | 2019-11-22 |  |  |  |  | 2 | 1 | 80 |  |  | 2020-11-22 |  |  |  |  | 0 | [7 empty] | 2.011 |  |  | FALSE | 1X2 | 958 | 0
|  | LT |  | LT20 | LT2 | 0.26 | 0.95 | 5.67 | 5.491 | 光纤 |  |  |  |  | 管块 | 400X200 | 中国联通 | 2019-11-22 |  |  |  |  | 8 | 6 | 100 |  |  | 2020-11-22 |  |  |  |  | 0 | [7 empty] | 13.0533 |  |  | FALSE | 2X4 | 959 | 0
|  | LT |  | LT2 | LT3 | 0.24 | 0.25 | 5.491 | 5.544 | 光纤 |  |  |  |  | 管块 | 160X80 | 中国联通 | 2019-11-22 |  |  |  |  | 2 | 1 | 80 |  |  | 2020-11-22 |  |  |  |  | 0 | [7 empty] | 2.3875 |  |  | FALSE | 1X2 | 960 | 0
|  | LT |  | LT2 | LT4 | 0.22 | 0.23 | 5.491 | 5.484 | 光纤 |  |  |  |  | 管块 | 160X80 | 中国联通 | 2019-11-22 |  |  |  |  | 2 | 1 | 80 |  |  | 2020-11-22 |  |  |  |  | 0 | [7 empty] | 1.4488 |  |  | FALSE | 1X2 | 961 | 0
|  | LT |  | LT9 | LT5 | 1.33 | 1.22 | 5.52 | 5.935 | 光纤 |  |  |  |  | 管块 | 400X200 | 中国联通 | 2019-11-22 |  |  |  |  | 8 | 6 | 100 |  |  | 2020-11-22 |  |  |  |  | 0 | [7 empty] | 24.3209 |  |  | FALSE | 2X4 | 962 | 0
|  | LT |  | LT5 | LT6 | 1.21 | 1.15 | 5.935 | 6.09 | 光纤 |  |  |  |  | 管块 | 400X200 | 中国联通 | 2019-11-22 |  |  |  |  | 8 | 6 | 100 |  |  | 2020-11-22 |  |  |  |  | 0 | [7 empty] | 45.5799 |  |  | FALSE | 2X4 | 963 | 0
|  | LT |  | LT20 | LT9 | 1.05 | 1.33 | 5.67 | 5.52 | 光纤 |  |  |  |  | 管块 | 400X200 | 中国联通 | 2019-11-22 |  |  |  |  | 8 | 6 | 100 |  |  | 2020-11-22 |  |  |  |  | 0 | [7 empty] | 52.1458 |  |  | FALSE | 2X4 | 964 | 0
|  | LT |  | LT6 | LT7 | 1.15 | 1.14 | 6.09 | 6.031 | 光纤 |  |  |  |  | 管块 | 400X200 | 中国联通 | 2019-11-22 |  |  |  |  | 8 | 6 | 100 |  |  | 2020-11-22 |  |  |  |  | 0 | [7 empty] | 37.4783 |  |  | FALSE | 2X4 | 965 | 0
|  | LT |  | LT7 | LT8 | 1.14 | 1.17 | 6.031 | 5.953 | 光纤 |  |  |  |  | 管块 | 400X200 | 中国联通 | 2019-11-22 |  |  |  |  | 8 | 6 | 100 |  |  | 2020-11-22 |  |  |  |  | 0 | [7 empty] | 21.9977 |  |  | FALSE | 2X4 | 966 | 0
|  | LT |  | LT10 | LT11 | 0.75 | 1.38 | 10.521 | 9.073 | 光纤 |  |  |  |  | 管块 | 400X200 | 中国联通 | 2019-11-22 |  |  |  |  | 8 | 6 | 100 |  |  | 2020-11-22 |  |  |  |  | 0 | [7 empty] | 76.3239 |  |  | FALSE | 2X4 | 967 | 0
|  | LT |  | LT11 | LT12 | 0.81 | 2.31 | 9.073 | 8.7 | 光纤 |  |  |  |  | 管块 | 400X200 | 中国联通 | 2019-11-22 |  |  |  |  | 8 | 6 | 100 |  |  | 2020-11-22 |  |  |  |  | 0 | [7 empty] | 9.6207 |  |  | FALSE | 2X4 | 968 | 0
|  | LT |  | LT12 | LT13 | 2.38 | 1.03 | 8.7 | 6.193 | 光纤 |  |  |  |  | 管块 | 400X200 | 中国联通 | 2019-11-22 |  |  |  |  | 8 | 6 | 100 |  |  | 2020-11-22 |  |  |  |  | 0 | [7 empty] | 112.1043 |  |  | FALSE | 2X4 | 969 | 0
|  | LT |  | LT13 | LT14 | 1.02 | 1.02 | 6.193 | 6.177 | 光纤 |  |  |  |  | 管块 | 400X200 | 中国联通 | 2019-11-22 |  |  |  |  | 8 | 0 | 100 |  |  | 2020-11-22 |  |  |  |  | 0 | [7 empty] | 0.78728 |  |  | FALSE | 2X4 | 970 | 0
|  | LT |  | LT14 | LT15 | 1.02 | 1.06 | 6.177 | 6.355 | 光纤 |  |  |  |  | 管块 | 400X200 | 中国联通 | 2019-11-22 |  |  |  |  | 8 | 0 | 100 |  |  | 2020-11-22 |  |  |  |  | 0 | [7 empty] | 39.7578 |  |  | FALSE | 2X4 | 971 | 0
|  | LT |  | LT13 | LT16 | 1.01 | 1.23 | 6.193 | 6.018 | 光纤 |  |  |  |  | 管块 | 400X200 | 中国联通 | 2019-11-22 |  |  |  |  | 8 | 6 | 100 |  |  | 2020-11-22 |  |  |  |  | 0 | [7 empty] | 121.6774 |  |  | FALSE | 2X4 | 972 | 0
|  | LT |  | LT16 | LT17 | 1.22 | 1.35 | 6.018 | 5.925 | 光纤 |  |  |  |  | 管块 | 400X200 | 中国联通 | 2019-11-22 |  |  |  |  | 8 | 6 | 100 |  |  | 2020-11-22 |  |  |  |  | 0 | [7 empty] | 119.0969 |  |  | FALSE | 2X4 | 973 | 0
|  | D |  | D13 | D42 | 0.37 | 0.36 | 5.491 | 5.53 | 光纤 |  |  |  |  | 管块 | 160X80 | 中国电信 | 2019-11-22 |  |  |  |  | 2 | 0 | 80 |  |  | 2020-11-22 |  |  |  |  | 0 | [10 empty] | FALSE | 1X2 | 974 | 0
|  | D |  | D13 | D41 | 0.21 | 0.35 | 5.491 | 5.52 | 光纤 |  |  |  |  | 管块 | 160X80 | 中国电信 | 2019-11-22 |  |  |  |  | 2 | 0 | 80 |  |  | 2020-11-22 |  |  |  |  | 0 | [10 empty] | FALSE | 1X2 | 975 | 0
|  | W |  | W1 | W16 | 4.25 | 8.75 | 6.698 | 6.177 | 砼 |  |  |  |  | 管埋 | 600 | 南沙水务局 | 2019-11-22 |  | 1 | [7 empty] | 2020-11-22 |  |  |  |  | 0 | 推测 | [9 empty] | FALSE |  | 976 | 0
|  | W |  | W16 | W17 | 8.78 | 8.85 | 6.177 | 5.35 | 砼 |  |  |  |  | 管埋 | 600 | 南沙水务局 | 2019-11-22 |  | 1 | [7 empty] | 2020-11-22 |  |  |  |  | 0 | 推测 | [9 empty] | FALSE |  | 977 | 0
|  | Y |  | Y75 | Y99 | 5.62 | 5.65 | 7.62 | 0 | 砼 |  |  |  |  | 管埋 | 1500 | 南沙水务局 | 2019-11-22 | [9 empty] | 2020-11-22 |  |  |  |  | 0 | [10 empty] | FALSE |  | 978 | 0
|  | Y |  | Y101 | Y100 | 0.65 | 1.22 | 5.31 | 5.61 | 塑胶 |  |  |  |  | 管埋 | 300 | 南沙水务局 | 2019-11-22 |  | 1 | [7 empty] | 2020-11-22 |  |  |  |  | 0 | 推测 | [9 empty] | FALSE |  | 979 | 0
|  | Y |  | Y102 | Y100 | 0.58 | 1.27 | 5.465 | 5.61 | 塑胶 |  |  |  |  | 管埋 | 300 | 南沙水务局 | 2019-11-22 |  | 1 | [7 empty] | 2020-11-22 |  |  |  |  | 0 | 推测 | [9 empty] | FALSE |  | 980 | 0
|  | Y |  | Y100 | Y72 | 3.31 | 3.34 | 5.61 | 5.494 | 砼 |  |  |  |  | 管埋 | 1500 | 南沙水务局 | 2019-11-22 | [9 empty] | 2020-11-22 |  |  |  |  | 0 | [10 empty] | FALSE |  | 981 | 0